## 总表
广西意穿杨生物科技有限公司质控品信息表（2025年度）
类别 | 品名 | 品牌 | 货号 | 浓度 | 注册证号 | 效期 | 简要描述 | 规格 | 先货后款价格 | 先款后货价 | 先款后货参考单毫升价格 | 数量 | 金额 | 备注
常规生化类质控品 | 质控血清 | 英国朗道RANDOX | HN1530 | 正常值（水平2） | 国械注进20162404592 | 4年 | 人血清基质，冻干粉，70项定值。心肌：肌酸激酶 （总），治疗药物：地高辛、庆大霉素、锂、扑热息痛（对乙酰氨基酚）、水杨酸、茶碱、妥布霉素，电泳法：白蛋白、α-1-球蛋白、α-2-球蛋白、β-1-球蛋白、Y-球蛋白，免疫：皮质醇、叶酸、前列腺特异性抗原（总）、促甲状腺激素（TSH）、总T3、游离T4、总T4、维生素B12， 血脂：载脂蛋白A-I、载脂蛋白B、胆固醇、高密度脂蛋白胆固醇（HDL）、游离脂肪酸、甘油三酯，蛋白质：IgA、IgG、IgM、总蛋白、转铁蛋白，常规化学：酸性磷酸酶（非前列腺）、酸性磷酸酶（前列腺）、酸性磷酸酶（总）、白蛋白、碱性磷酸酶（ALP）、谷丙转氨酶（GPT）、淀粉酶、胰淀粉酶、天冬氨酸转氨酶（AST）、碳酸氢盐、胆汁酸、直接胆红素、总胆红素、胆碱酯酶、钙、氯化物、肌酐、葡萄糖γ-谷氨酸转移酶（γGT）、谷氨酸脱氢酶（GLDH）、α-羟丁酸脱氢酶、D-3-羟基丁酸、铁、总铁结合力、亮氨酸氨基肽酶、乳酸脱氢酶（LDH）、脂肪酶（比色法）、脂肪酶（比浊法）、乳酸、镁、渗透压、无机磷酸盐、钾、钠、尿素、尿酸（尿酸盐），微量金属元素：铜、锌 | 5ml*20支/盒 | 2500 | 2250 | 22.5元/ml |  | 0 | 广西用量最多的生化质控品.性能稳定，性价比极佳，可按支订购，5支起订 | √
|  |  | HE1532 | 病理值（水平3） | 国械注进20162404592 |  |  | 5ml*20支/盒 | 2500 | 2250 |  |  | 0 |  | √
| 多项生化质控品 | 郑州安图 | CB0101 | 水平1(低) | 豫械注准20192400223 | 2~8℃保存，效期24个月 | 56项分析物，冻干粉，钾¦钠¦氯¦钙¦磷¦镁¦锂¦铜¦锌¦铁¦总铁结合力¦二氧化碳¦乳酸¦不饱和铁结合力*¦白蛋白¦总蛋白¦丙氨酸氨基转移酶¦天门冬氨酸氨基转移酶¦碱性磷酸酶¦γ-谷氨酰基转移酶¦胆碱酯酶¦总胆红素¦直接胆红素¦总胆汁酸¦间接胆红素*¦球蛋白*¦白球比*¦前白蛋白*¦亮氨酸氨基肽酶*¦线粒体天门冬氨酸氨基转移酶*¦总胆固醇¦甘油三酯¦高密度脂蛋白胆固醇¦低密度脂蛋白胆固醇¦载脂蛋白A1*¦载脂蛋白B*¦尿素¦尿酸¦肌酐¦葡萄糖¦肌酸激酶¦乳酸脱氢酶¦α-羟丁酸脱氢酶 | 6×5.0ml | 450 | 390 | 13元/ml |  | 0 | 复盖常规生化项目
|  |  | CB0102 | 水平2(中) |  |  |  | 6×5.0ml | 450 | 390 |  |  | 0
|  |  | CB0103 | 水平3(高) |  |  |  | 6×5.0ml | 450 | 390 |  |  | 0
| 生化分析非定值质控品 | 宁波美乐 | M8310 | 水平1（正常值） | 非定值，不按医疗器械管理 | 1200天 | 83项，冻干粉，2-8°C存储，对乙酰氨基酚，总酸性磷酸酶，白蛋白，碱性磷酸酶，抗胰蛋白酶，α-羟丁酸脱氢酶，谷丙转氨酶，淀粉酶，胰淀粉酶，载脂蛋白A1，载脂蛋白B，谷草转氨酶，直接胆红素，总胆红素，钙离子，卡马西平，血浆铜蓝蛋白，氯，高/低密度脂蛋白，总胆固醇，胆碱酯酶，二氧化碳，补体C3/C4，铜，可的松，肌酸激酶，肌酐，地高辛，庆大霉素，r-谷氨酰转移酶，葡萄糖，结合珠蛋白，IgA，IgG，IgM，铁，总铁结合力，不饱和铁结合力，乳酸，乳酸脱氢酶，亮氨酸氨基肽酶，脂肪酶，锂，镁，前列腺酸性磷酸酶，苯巴比妥，苯妥英，磷，钾，总蛋白，水杨酸，钠，总T3，甲状腺素结合力测定，游离T4，总T4，茶碱，妥布霉素，转铁蛋白，甘油三酯，促甲状腺激素，尿素，尿酸，丙戊酸，维生素B12，锌，甲胎蛋白，a-淀粉酶，间接胆红素，钙，癌胚抗原，谷氨酸脱氢酶，hCG-B，PSA，游离T3，TBG，万古霉素 | 12*5ml/盒 | 2300 | 2070 | 34.5元/ml |  | 0 | 1.复合程度高； 2.美国伯乐同厂同质，包含高低密
|  |  | M8315 | 水平2（异常值） |  |  |  | 12*5ml/盒 | 2300 | 2070 |  |  | 0
| 液体生化分析非定值质控品（液体） | 宁波美乐 | M8Y101 | 水平1 | 非定值，不按医疗器械管理 | 3年 | 冷冻，液体质控品，人源基质。包含ALB,DBIL,TBIL,Ca,CO2,CL,CRE,GLU,Fe,LACT,Mg,P,K,TP,Na,TIBC,UIBC,UREA,UA,HDL,LDL,TCH,TG,APOA1,APOB,AAT,AAG,β2MG,C3,C4,IgG,IgA,IgM,CER,HP,PA,TRF,ALP,ALT,ACP,AST,PAMY,AMY,CHE,CK,GGT,LDH,HBDH,LPS,对乙酰氨基酚,阿米卡星,卡马西平,地高辛,庆大霉素,锂,苯巴比妥,苯妥英,水杨酸盐,茶碱,丙戊酸,妥布霉素,万古霉素,TBA,皮质醇,乙醇,T3,T4 | 12*5ml/盒 | 2800 | 2520 | 42元/ml |  | 0 | 液体质控，性价比较高的液体生化质控品
|  |  | M8Y102 | 水平2 |  |  |  | 12*5ml/盒 | 2800 | 2520 |  |  | 0
|  |  | M8Y103 | 水平3 |  |  |  | 12*5ml/盒 | 2800 | 2520 |  |  | 0
| （生化）多项复合非定值质控品 | 江苏质源 | FOC0007-605 | 水平1 | 非定值，不按医疗器械管理 | 3年 | 生化：白蛋白（ALB）、直接胆红素（DBIL）、总胆红素（TBIL）、钙（Ca）、碳酸氢盐（二氧化碳）、氯化物（CL）、肌酐（Cre）、葡萄糖（GLU）、铁（Fe）、L-乳酸盐（LAC）、镁（Mg）、磷（P）、钾（K）、总蛋白（TP）、钠（Na）、总铁结合力（TIBC）、不饱和铁结合力（UIBC）、尿素（Urea）、尿酸（UA） 脂类：高密度脂蛋白胆固醇（HDL-C）、低密度脂蛋白胆固醇（LDL-C）、总胆固醇（TCH）、甘油三酯（TG）、载脂蛋白A1（ APOA1）、载脂蛋白B （ APOB） 免疫球蛋白：β2微球蛋白（β2-MG）、补体C3（C3）、补体C4（C4）、免疫球蛋白A（IgA）、免疫球蛋白G（IgG）、免疫球蛋白M（IgM）、转铁蛋白（TRF）、前白蛋白（PAB） 酶类：丙氨酸氨基转移酶（ALT）、天门冬氨酸氨基转移酶（AST）、碱性磷酸酶（ALP）、γ-谷氨酰基转移酶（GGT）、胆碱酯酶（CHE）、肌酸激酶（CK）、α-羟丁酸脱氢酶（α-HBDH）、乳酸脱氢酶（LDH）、α-淀粉酶（α-AMY）、胰淀粉酶（PAMY）、脂肪酶（LPS）、亮氨酸氨基肽酶（LAP） 其它：β-羟丁酸（D3H）、唾液酸（SA）、*腺苷脱氨酶（ADA）、总胆汁酸（TBA） | 6×5.0ml | 420 | 378 | 12.6元/ml |  | 0
|  |  |  | 水平2 |  |  |  | 6×5.0ml | 420 | 378 |  |  | 0
|  |  |  | 水平3 |  |  |  | 6×5.0ml | 420 | 378 |  |  | 0
特殊生化质控 | 特殊生化非定值质控品 | 宁波美乐 | M6011 | 水平1（正常值） | 非定值，不按医疗器械管理 | 2年 | 16项，冻干粉，2-8°C存储，5＇-核苷酸酶，甘胆酸，肌酸激酶同工酶，腺苷脱氨酶，α-L-盐藻糖苷酶，谷胱甘肽还原酶，乳酸脱氢酶同工酶1，总胆汁酸，β-羟丁酸，胱抑素C，天门冬氨酸氨基转移酶线粒体同工酶，N-乙酰-β-D-氨基葡萄糖甘酶，果糖胺，同型半胱氨酸，血管紧张素转换酶，甘氨酰脯氨酸二肽氨基肽酶 | 6*3ml/盒 | 6500 | 5850 | 325元/ml |  | 0 | 16项常规化学质控物无法覆盖的项目
|  |  | M6013 | 水平2（异常值） |  |  |  | 6*3ml/盒 | 6500 | 5850 |  |  | 0
| 多项生化非定值质控品Ⅱ | 郑州标源 | FCB0201 | 水平1 (低) | 非定值，不按医疗器械管理 | 2年 | 2-8℃保存，稳定期24个月；对于大多数分析物，复溶后在2-8℃保存可稳定7天；复溶后在-20°C以下保存可稳定28天。α-L-岩藻糖苷酶（AFU）、谷氨酸脱氢酶（GLDH）、线粒体天门冬氨酸氨基转移酶（mAST）、亮氨酸氨基肽酶（LAP）、乳酸脱氢酶同工酶1（LDH1）、胰腺淀粉酶（P-AMY）、甘胆酸（CG）、总胆汁酸（TBA）、β-羟丁酸（β-Hb）、腺苷脱氨酶（ADA）、5’-核苷酸酶（5’-NT）、1,5-脱水葡萄糖醇（1,5-AG）、唾液酸（SA）、脂蛋白（a）（Lp（a））、乳酸（LAC）、二氧化碳（CO2）、胱抑素C（CysC）、果糖胺（FMN）、游离脂肪酸（NEFA）、抗环瓜氨酸肽抗体（anti-CCP）、谷胱甘肽还原酶（GR）*、甘氨酰脯氨酸二肽氨基肽酶（GPDA）*、血管紧张素转化酶（ACE）* | 6×3.0ml | 6440 | 5796 | 322元/ml |  | 0 | 涵盖ADA、胱抑素 C、果糖胺、抗-CCP 等 23 项特殊生化项目
|  |  | FCB0202 | 水平2 (中) |  |  |  | 6×3.0ml | 6440 | 5796 |  |  | 0
|  |  | FCB0203 | 水平3 (高) |  |  |  | 6×3.0ml | 6440 | 5796 |  |  | 0
| 特殊生化非定值质控品 | 江苏质源 | FC0002-60101 | 水平1 | 非定值，不按医疗器械管理 | 冻干，2年 | 冻干粉，人源（血清）基质，2-8℃存储，开瓶2-8℃稳定15天，-20℃稳定30天。 4项分析物：5'-核苷酸酶（5′-NT）、β-羟丁酸（β-HB）、腺苷脱氨酶（ADA）、α-L-岩藻糖苷酶（AFU） | 6*1.0mL/盒 | 1680 | 1512 | 252元/mL |  | 0 | 复合特殊生化项目项目少，性价比高。适合开展少量特殊项目实验室
|  |  | FC0002-60102 | 水平2 | [8 empty] | 0
| 特殊生化plus非定值质控品 | 江苏质源 | FC0028-603 | 水平1 | 非定值，不按医疗器械管理 | 冻干，2年 | 5`核苷酸酶（5′-NT）、 β-羟丁酸（β-HB）、腺苷脱氨酶（ADA） 、α-L-岩藻糖苷酶（AFU）、肝胆酸(CG) 、谷胱甘肽还原酶（GR）、 总胆汁酸（TBA）、胱抑素C(CYS-C) 、天门冬氨酸氨基转移酶线粒体同工酶（mAST）、N-乙酰-β-D-氨基葡萄糖苷酶 、果糖胺（GSP）、抗环瓜氨酸抗体 （anti CCP ）、CO2（HCO3-）、 脂蛋白a（Lp（a）） | 6×3.0ml | 5800 | 5200 | 290元/mL |  | 0
|  |  | FC0028-603 | 水平2 |  |  |  | 6×3.0ml | 5800 | 5200 |  |  | 0
| 腺苷脱氨酶非定值质控品 | 江苏质源 | DC0013-60101 | 水平1 | 非定值，不按医疗器械管理 | 冻干，2年 | 冻干粉，人源（血清）基质，2-8℃稳定15天，-20℃稳定30天。 分析物：腺苷脱氨酶（ADA） | 6*1.0mL/盒 | 900 | 810 | 135元/mL |  | 0 | 人源（血清）基质 可用于市面上多数仪器 稳定性好
|  |  | DC0013-60102 | 水平2 | [8 empty] | 0
尿生化 | 尿液质控品 | 英国朗道RANDOX | AU2352 | 水平2（正常值） | 国械注进20152402808 | 4年 | 冻干粉，24种尿液化学分析物，100%全人尿液基质，钾、钠、氯、钙、镁、无机磷、 铜、渗透压、总蛋白、微量白蛋白、葡萄糖 肌酐、尿素、尿酸（尿酸盐）、 草酸盐 、淀粉酶、5-羟吲哚乙酸 、皮质醇、 多巴胺、肾上腺素、间甲肾上腺素、去甲肾上腺素、异丙肾上腺素、香草扁桃酸 | 12支*10ml/盒 | 2500 | 2250 | 18.75元/ml |  | 0
|  |  | AU2353 | 水平3（异常值） |  |  |  | 12支*10ml/盒 | 2500 | 2250 |  |  | 0
| 尿液生化非定值质控品 | 宁波美乐 | M6051 | 水平1 | 非定值，不按医疗器械管理 | 3年 | 液体，2-8℃保存，控13项：肌酐、尿素、尿酸、尿总蛋白、微量白蛋白、葡萄糖、淀粉酶、钾、钠、氯、钙、镁、磷 | 6*3.0mL/盒 | 550 | 495 | 27.5元/ml |  | 0
|  |  | M6053 | 水平2 |  |  |  |  | 550 | 495 |  |  | 0
| 尿液多项（尿生化）非定值质控品 | 江苏质源 | FC0023-6010 | 水平1 | 非定值，不按医疗器械管理 | 液态，2-8℃ | α1微球蛋白（α1-MG）、α2巨球蛋白（α2-MG）、β微球蛋白（β2-MG）、胱抑素C（CysC）、免疫球蛋白κ轻链（Kappa light chain）、免疫球蛋白λ轻链（Lambda light chain）、白蛋白（ALB）、视黄醇结合蛋白（RBP）、转铁蛋白（TRF）、免疫球蛋白G（IgG）、免疫球蛋白A（IgA）、免疫球蛋白M（IgM）、肌酐（CRE）、中性粒细胞明胶酶相关脂质运载蛋白（NGAL） | 6*10mL/盒 | 1080 | 972 | 16.2元/ml |  | 0
|  |  |  | 水平2 |  | 2年 |  |  | 1080 | 972 |  |  | 0
生化校准品 | 校准血清 | 英国朗道RANDOX | CAL2350 | 正常值（水平2） | 国械注进20192400011 | 30个月 | 人血清基质，冻干粉。溯源到仪器试剂分组值、公认参考物质或参考方法。即可用作校准也可做质控，是项目校准和EQA合格率的好帮手。42项校准分析物：肌酸激酶、锂、胆固醇、甘油三酯、总蛋白、酸性磷酸酶（非前列腺）、酸性磷酸酶（前列腺）、酸性磷酸酶（总）、白蛋白、碱性磷酸酶、谷丙转氨酸（GPT）、胰淀粉酶、总淀粉酶、天冬氨酸转氨酶、碳酸氢盐、胆汁酸、直接胆红素、总胆红素。HDL/LDL、APO等项目未赋值。 | 5ml*20支/盒 | 3300 | 2970 | 29.7元/ml |  | 0 | 可按支订购，3支起订
|  |  | CAL2351 | 病理值（水平3） | 国械注进20152402956 | 4年 |  |  | 3300 | 2970 |  |  | 0 | 可按支订购，3支起订
特定蛋白 | 多项液相蛋白检测用质控品 | 英国朗道RANDOX | PS2682 | 低值 | 国械注进20162400967 | 2年 | 液体即用型，控免疫球蛋白补体等特定蛋白26项，使用100%全人血清制造，模拟患者标本。主要包括：总蛋白、白蛋白、前白蛋白、α-1-酸性糖蛋白、α-1-抗胰蛋白酶、α-2-巨球蛋白、β-2-微球、蛋白不控、补体C3、补体C4、免疫球蛋白A (IgA)、免疫球蛋白E (IgE)、免疫球蛋白G (IgG)、免疫球蛋白M (IgM)、k轻链、λ轻链、λ轻链（游离）、甲胎蛋白 (AFP)、铁蛋白、转铁蛋白、触珠蛋白、血浆铜蓝蛋白、视黄醇结合蛋白(RBP)、抗链球菌素O (ASO)、类风湿因子 (RF)、C反应蛋白 (CRP)、抗凝血酶III (AT III)。不控Hs-CRP | 1ml*3支/盒 | 1400 | 1260 | 420元/ml |  | 0 | 液体即用，广西目前用得最多，性能稳定
|  |  | PS2683 | 中值 |  |  |  |  | 1400 | 1260 |  |  | 0
|  |  | PS2684 | 高值 |  |  |  |  | 1400 | 1260 |  |  | 0
| 特定蛋白质控品 | 郑州安图 | SP0101 | 水平1(低) | 豫械注准20192400235 | 2年 | 常规30项分析物，冻干粉，人源性血清基质。α1-抗胰蛋白酶 ¦白蛋白 ¦抗链球菌溶血素O ¦补体C3 ¦补体C4 ¦C-反应蛋白 ¦胱抑素C ¦铁蛋白 ¦触珠蛋白 ¦免疫球蛋白A ¦免疫球蛋白E ¦免疫球蛋白G ¦免疫球蛋白M ¦前白蛋白 ¦视黄醇结合蛋白 ¦类风湿因子 ¦总蛋白 ¦转铁蛋白 ¦α1-微球蛋白 ¦β2-微球蛋白 ¦kappa-轻链 ¦lambda-轻链¦游离轻链κ型 | 6×1.0ml | 1422 | 1279.8 | 213元/ml |  | 0 | 冻干粉，需复溶
|  |  | SP0102 | 水平2(中) |  |  |  | 6×1.0ml | 1422 | 1279.8 |  |  | 0 |  | √
|  |  | SP0103 | 水平3(高) |  |  |  | 6×1.0ml | 1422 | 1279.8 |  |  | 0 |  | √
| 特种蛋白非定值质控品 | 宁波美乐 | M6021 | 水平1 | 非定值，不按医疗器械管理 | 2年 | 21项，冻干粉，2-8°C存储，免疫球蛋白IgA，免疫球蛋白IgG，免疫球蛋白IgM，补体C3，补体C4，抗O，类风湿，C反应蛋白，前白蛋白，视黄醇，铁蛋白，转铁蛋白，α1微球蛋白，β2微球蛋白，抗环瓜氨酸肽抗体，血清淀粉样蛋白A，胃蛋白酶原Ⅰ，胃蛋白酶原Ⅱ，铁蛋白，甲胎蛋白 | 6*3ml/盒 | 5700 | 5130 | 285元/ml |  | 0 | 冻干粉，需复溶，美国伯乐同厂同质
|  |  | M6023 | 水平2 |  | 2年 |  | 6*3ml/盒 | 5700 | 5130 |  |  | 0
| 特定蛋白非定值质控品 | 江苏质源 | FC0026-603 | 水平1 | 非定值，不按医疗器械管理 | 2年 | 总蛋白（TP）、白蛋白（ALB）、前白蛋白（PA）、α1-酸性糖蛋白（AAG）、α-1-抗胰蛋白酶（α-1-AT）、α2-巨球蛋白（α2-MG）、β2-微球蛋白（β2-MG）、补体C3（C3）、补体C4（C4）、免疫球蛋白A (IgA)、免疫球蛋白E (IgE)、免疫球蛋白G (IgG)、免疫球蛋白M (IgM)、甲胎蛋白 (AFP)、铁蛋白（FER）、转铁蛋白（TRF）、触珠蛋白（HP）、血浆铜蓝蛋白（CER）、视黄醇结合蛋白(RBP)、抗链球菌素O (ASO)、类风湿因子 (RF)、C反应蛋白 (CRP)（可控Hs-CRP）、胱抑素C（CysC）、α1-微球蛋白（α1-MG）、载脂蛋白A-1、载脂蛋白B、*备解素因子B（BF）、*k轻链（kappa light chain）、*k轻链（游离）（Free kappa light chain）、*λ轻链（lambda light chain）、*λ轻链（游离）（Free lambda light chain）、*抗凝血酶III (AT III) | 6*3ml/盒 | 4600 | 4140 | 230元/ml |  | 0
|  |  | FC0026-603 | 水平2 |  | 2年 |  | 6*3ml/盒 | 4600 | 4140 |  |  | 0
| 抗链球菌溶血素O质控品 | 江苏质源 | DC0069-60101 | 水平1 | 非定值，不按医疗器械管理 | 冻干粉，2年 | 冻干粉，人源（血清）基质，2-8℃储存，复溶后2-8℃稳定7天，-20℃稳定30天。分析物：抗链球菌溶血素O（ASO） | 6*1.0mL/盒 | 1280 | 1152 | 192/mL |  | 0
|  |  | DC0069-60102 | 水平2 |  |  |  |  | 1280 | 1152 |  |  | 0
尿特定蛋白 | 特种蛋白(尿液特殊蛋白)质控品 | 江苏质源 | ZYC010-60101 | 水平1 | 苏械注准20232400763 | 冻干粉，2年 | 冻干粉，人源（尿液）基质，2-8℃存储，2-8℃稳定7天，-20℃稳定30天。 11项分析物：α1微球蛋白（α1-MG）、α2巨球蛋白（α2-MG）、β微球蛋白（β2-MG）、胱抑素C（CysC）、免疫球蛋白κ轻链（Kappa light chain）、免疫球蛋白λ轻链（Lambda light chain）、白蛋白（ALB）、视黄醇结合蛋白（RBP）、转铁蛋白（TRF）、免疫球蛋白G（IgG）、肌酐（CRE） | 6*1.0mL/盒 | 3200 | 2880 | 480元/mL |  | 0
|  |  | ZYC010-60102 | 水平2 | [8 empty] | 0
| 尿液蛋白标志物非定值质控品 | 宁波美乐 | M6061 | 水平1 | 非定值，不按医疗器械管理 | 冻干粉，3年 | 控9项，胱抑素C、β2-微球蛋白、α1-微球蛋白、微量白蛋白、尿总蛋白、尿转铁蛋白、视黄醇结合蛋白、中性粒细胞明胶酶相关脂质运载蛋白、免疫球蛋白IgG | 6*3mL | 6000 | 5400 | 300元/mL |  | 0
|  |  | M6063 | 水平2 |  |  |  | 6*3mL | 6000 | 5400 |  |  | 0
脑脊液 | 脑脊液质控品 | 英国朗道RANDOX | CF1500 | 低值 | 国械注进 20162400557 | 3年 | 人脑脊液基质。控11项：白蛋白、ɑ-1 球蛋白、ɑ-2 球蛋白、β -球蛋白、γ -球蛋白、钠、氯、葡萄糖、免疫球蛋白G、乳酸、总蛋白 | 3ml*10支/盒 | 3300 | 2970 | 99元/ml |  | 0
|  |  | CF1501 | 高值 |  |  |  |  | 3300 | 2970 |  |  | 0
| 脑脊液生化非定值质控品 | 宁波美乐 | M6081 | 水平1 | 非定值，不按医疗器械管理 | 冻干粉，3年 | 2-8°C存储，控9项：白蛋白、总蛋白、氯化物、葡萄糖、乳酸脱氢酶、免疫球蛋白G、免疫球蛋白A、免疫球蛋白M、乳酸 | 6*3mL | 1500 | 1350 | 75元/ml |  | 0 | 国家临检中心室间质评中标项目
|  |  | M6083 | 水平2 |  |  |  | 6*3mL | 1500 | 1350 |  |  | 0
| 脑脊液非定值质控品 | 江苏质源 | FC0021-60101 | 水平1 | 非定值，不按医疗器械管理 | 液态，1年 | 液态，人源基质，2-8℃存储，2-8℃稳定7天，-20℃稳定30天。16种脑脊液分析物：β2微球蛋白（β2-MG）、 α1微球蛋白(α1-MG）、乳酸（LAC）、钠（Na）、钾（K） 、氯（Cl）、总蛋白(TP)、葡萄糖（GLU）、 乳酸脱氢酶（LDH）、前白蛋白（PA）、 镁（Mg）、 α2巨球蛋白（α2-MG）、白蛋白（ALB) 、免疫蛋白球A（IgA) 、免疫蛋白球G（IgG）、免疫蛋白球M（IgM） | 6*3.0mL/盒 | 1800 | 1620 | 90元/mL |  | 0 | 人源基质 包含16种脑脊液检测相关浓度的分析物
|  |  | FC0021-60102 | 水平2 |  |  |  | 6*3.0mL/盒 | 1800 | 1620 | 90元/mL |  | 0
血脂质控 | 脂类多项检测用质控品 （大包装） | 英国朗道RANDOX | LE2661 | 低值 | 国械注进20152402852 | 3年 | TC/TG/HDLC/LDLC、ApoA1/ApoB/LPa七项定值。冻干人血清，2-8℃保存。复溶后4℃7天，-20℃4周。不含叠氮钠, 适合HDL,LDL清除法。 | 3ml*5支/盒 | 2000 | 1800 | 120元/ml |  | 0
|  |  | LE2662 | 中值 |  |  |  |  | 2000 | 1800 |  |  | 0
|  |  | LE2663 | 高值 |  |  |  |  | 2000 | 1800 |  |  | 0
| 脂类多项检测用质控品 （小包装） | 英国朗道RANDOX | LE2668 | 低值 | 国械注进20152402852 | 3年 | TC/TG/HDLC/LDLC、ApoA1/ApoB/LPa七项定值。冻干人血清，2-8℃保存。复溶后4℃7天，-20℃4周。不含叠氮钠, 适合HDL,LDL清除法。 | 1ml*5支/盒 | 1000 | 900 | 180元/ml |  | 0
|  |  | LE2669 | 中值 |  |  |  |  | 1000 | 900 |  |  | 0
|  |  | LE2670 | 高值 |  |  |  |  | 1000 | 900 |  |  | 0
| 脂类质控品 | 郑州安图 | / | 水平1(低) | 豫械注准20192400235 | 2年 | 冻干粉，人源性血清基质，载脂蛋白B ¦载脂蛋白A1 ¦高密度脂蛋白胆固醇 ¦低密度脂蛋白胆固醇 ¦脂蛋白a ¦总胆固醇 ¦甘油三酯 | 6×1.0ml | 420 | 378 | 63元/ml |  | 0
|  |  | / | 水平2(中) |  |  |  | 6×1.0ml | 420 | 378 |  |  | 0
|  |  | / | 水平3(高) |  |  |  | 6×1.0ml | 420 | 378 |  |  | 0
| 脂类非定值质控品 | 宁波美乐 | M6031 | 水平1 | 非定值，不按医疗器械管理 | 2年 | 控13项，冻干粉，2-8°C保存。甘油三酯，总胆固醇，高密度脂蛋白胆固醇，低密度脂蛋白胆固醇，载脂蛋白a，载脂蛋白b，脂蛋白a，载脂蛋白E，小而低密度，磷脂酶a2，游离脂肪酸，载脂蛋白C2，载脂蛋白C3 | 6×3.0ml | 2500 | 2250 | 125元/ml |  | 0
|  |  | M6033 | 水平2 |  |  |  | 6×3.0ml | 2500 | 2250 |  |  | 0
| 血脂质控品 | 江苏质源 | ZYC007-601 | 水平1 | 苏械注准20232400769 | 液态，2年 | 高密度脂蛋白胆固醇（HDL-C）、低密度脂蛋白胆固醇（LDL-C）、载脂蛋白A1（APOA1）、载脂蛋白B（APOB）、载脂蛋白E（APOE）、脂蛋白（a)（LPA）、总胆固醇（TCH）、甘油三酯（TG）、小而密低密度脂蛋白胆固醇（sdLDL-C）、磷脂（PL)、同型半胱氨酸（HCY）、C反应蛋白（CRP） | 6*1.0mL/盒 | 880 | 792 | 132/mL |  | 0 | 人源（血清）基质 包含全面的脂类检测分析物，可用于市面上多数仪器 | √
|  |  | ZYC007-601 | 水平2 |  |  |  | 6*1.0mL/盒 | 880 | 792 | 132/mL |  | 0 |  | √
心肌标志物 | 心肌标志物质控 | 英国朗道RANDOX | CQ3259 | 低中高三水平装 | 国械注进20152403859 | 4年 | 7种常见的心肌标志物：总肌酸激酶、同型半胱氨酸、CK-MB（质量）、CK-MB（活性）、肌红蛋白、肌钙蛋白I、肌钙蛋白T | 2ml*3支/盒 | 900 | 810 | 135元/ml |  | 0 |  | √
| 肌酸激酶同工酶质控品 | 英国朗道RANDOX | CK1212 | 临床浓度 | 国械注进20172405086 | 4年 | 人基质，肌酸激酶同工酶（CK-MB）和肌酸激酶（CK）检验的质量控制. | 2ml*10支/盒 | 2800 | 2520 | 126元/ml |  | 0
| 液体心肌分析非定值质控品 | 宁波美乐 | M8Y315 | 水平1 | 非定值，不按医疗器械管理 | 液体，-20°C保存3年 | 液体心肌，控9项，BNP,CKMB,MYO,NT-Pro,BNP,CTNI,CTNT,HS-CRP,HCY | 12*5mL | 7500 | 6750 | 112.5元/ml |  | 0 | 液体，使用方便，性价比高。包涵全套心肌标志物
|  |  | M8Y316 | 水平2 |  |  |  | 12*5mL | 7500 | 6750 |  |  | 0
|  |  | M8Y317 | 水平3 |  |  |  | 12*5mL | 7500 | 6750 |  |  | 0
| 液体心肌标志物Ⅱ 非定值质控品 | 宁波美乐 | M8321 | 水平1 | 非定值，不按医疗器械管理 | 液体，-20°C保存3年 | 液体心肌，控17项：脑钠肽、β-人绒毛膜促性腺激素、降钙素原、CKMB、hs-CRP、CK、D-二聚体、MPO、cTnI、cTnT、MYO、洋地黄毒苷、人绒毛膜促性腺激素、N端脑钠肽前体、和肽素、HCY | 6*3mL | 5600 | 5040 | 280元/ml |  | 0 | 项目优势：同时包含PCT、D-二聚体、和肽素、β-hCG、HsCRP等项目。提供PCT在下呼吸道感染和脓毒症（0.25ng/mL和0.5ng/mL)的完美医学决定水平浓度；
|  |  | M8322 | 水平2 |  |  |  | 6*3mL | 5600 | 5040 |  |  | 0
|  |  | M8323 | 水平3 |  |  |  | 6*3mL | 5600 | 5040 |  |  | 0
| 心肌标志物质控品 | 郑州安图 | CM0101 | 水平1(低) | 豫械注准20192400228 | 24个月 | 人源基质冻干品，包含11个常规项目，2-8℃保存。主要项目：B型钠尿肽 ¦肌酸激酶 ¦肌酸激酶同工酶 ¦C-反应蛋白 ¦肌钙蛋白T ¦肌钙蛋白Ι ¦地高辛 ¦同型半胱氨酸 ¦心型脂肪酸结合蛋白 ¦肌红蛋白 ¦N端-B型钠尿肽前体 | 5×2.0ml | 1425 | 1282.5 | 128.25元/ml |  | 0
|  |  | CM0102 | 水平2(中) |  |  |  | 5×2.0ml | 1425 | 1282.5 |  |  | 0
|  |  | CM0103 | 水平3(高) |  |  |  | 5×2.0ml | 1425 | 1282.5 |  |  | 0
| 心肌标志物质控品 | 江苏质源 | ZYC005-60201 | 水平1 | 苏械注准20222401514 | 冻干粉，2年 | 冻干粉，人源（血清）基质，2-8℃存储，2-8℃稳定7天，-20℃稳定30天。10项分析物：肌红蛋白（MYO）、N末端-脑利钠肽前体（NT-proBNP）、B型利钠肽（BNP）、心肌肌钙蛋白I（cTnI）、肌酸激酶同工酶（CK-MB）、D-二聚体（D-Dimer）、C反应蛋白（CRP）、同型半胱氨酸（HCY）、心肌肌钙蛋白T（cTnT）、心型脂肪酸结合蛋白（H-FABP） | 6*3.0mL/盒 | 2300 | 2070 | 115mL |  | 0 | 人源（血清）基质 用于监测与心肌损伤等相关标志物的精密度
|  |  | ZYC005-60202 | 水平2 |  |  |  | 6*3.0mL/盒 | 2300 | 2070 | 115/mL |  | 0
| 心肌三合一非定值质控品 | 江苏质源 | FC0011-60101 | 水平1 | 非定值，不按医疗器械管理 | 冻干粉，2年 | 冻干粉，人源（血清）基质，2-8℃存储，2-8℃稳定7天，-20℃稳定30天。3种分析物：心肌肌钙蛋白I（cTnI）、肌红蛋白（MYO）、肌酸激酶同工酶（CK-MB） | 6*1.0mL/盒 | 880 | 792 | 132元/mL |  | 0 | 人源（血清）基质 用于监测与心肌损伤等相关标志物的精密度
|  |  | FC0011-60102 | 水平2 |  |  |  | 6*1.0mL/盒 | 880 | 792 | 132元/mL |  | 0
| 肌酸激酶同工酶非定值质控品 | 江苏质源 | DC0036-60101 | 水平1 | 非定值，不按医疗器械管理 | 冻干粉，2年 | 冻干粉，人源（血清）基质，2-8℃存储，2-8℃稳定7天，-20℃稳定30天。分析物：肌酸激酶同工酶（CK-MB） | 6*1.0mL/盒 | 540 | 486 | 81元/mL |  | 0 | 人源（血清）基质 冻干粉，稳定性佳 2℃-8℃储存，可稳定至有效期末
|  |  | DC0036-60102 | 水平2 |  |  |  | 6*1.0mL/盒 | 540 | 486 | 81元/mL |  | 0
| B型钠尿肽/N端-B型钠尿肽前体非定值质控品 | 郑州标源 | FBNP0101 | 水平1 | 非定值，不按医疗器械管理 | 2~8℃保存，效期24个月 | 冻干粉，B型钠尿肽（BNP）、N端-B型钠尿肽前体（NT-proBNP） | 6*1.0ml/盒 | 2700 | 2430 | 405元/ml |  | 0
|  |  | FBNP0102 | 水平2 |  |  |  |  | 2700 | 2430 |  |  | 0
|  |  | FBNP0103 | 水平3 |  |  |  |  | 2700 | 2430 |  |  | 0
| N末端-脑利钠肽前体非定值质控品 | 江苏质源 | DC0034-60101 | 水平1 | 非定值，不按医疗器械管理 | 冻干粉，2年 | 冻干粉，人源（血清）基质，2-8℃存储，2-8℃稳定7天，-20℃稳定30天。分析物：N末端-脑利钠肽前体（NT-proBNP） | 6*1.0mL/盒 | 680 | 612 | 102元/mL |  | 0 | 人源（血清）基质 冻干粉，稳定性佳 2℃-8℃储存，可稳定至有效期末
|  |  | DC0034-60102 | 水平2 |  |  |  | 6*1.0mL/盒 | 680 | 612 | 102元/mL |  | 0
| B型利钠肽非定值质控品 | 江苏质源 | DC0025-60101 | 水平1 | 非定值，不按医疗器械管理 | 冻干粉，2年 | 冻干粉，人源（血清）基质，2-8℃存储，2-8℃稳定7天，-20℃稳定30天。分析物：B型利钠肽（BNP） | 6*1.0mL/盒 | 680 | 612 | 102元/mL |  | 0 | 人源（血清）基质 冻干粉，稳定性佳 2℃-8℃储存，可稳定至有效期末
|  |  | DC0025-60102 | 水平2 |  |  |  | 6*1.0mL/盒 | 680 | 612 | 102元/mL |  | 0
| B型钠尿肽/N端-B型钠尿肽前体非定值质控品 | 江苏质源 | FC0018-60101 | 水平1 | 非定值，不按医疗器械管理 | 冻干粉，2年 | 冻干粉，人源（血清）基质，2-8℃存储，2-8℃稳定7天，-20℃稳定30天。2项分析物：B型利钠肽（BNP）、N端-脑利钠肽前体（NT-proBNP） | 6*1.0mL/盒 | 1080 | 972 | 162元/mL |  | 0 | 人源（血清）基质 用于血清脑钠肽和N末端前脑钠肽水平的测定
|  |  | FC0018-60102 | 水平2 |  |  |  | 6*1.0mL/盒 | 1080 | 972 | 162元/mL |  | 0
| 同型半胱氨酸非定值质控品 | 江苏质源 | DC0002-60101 | 水平1 | 非定值，不按医疗器械管理 | 液态，2年 | 液体，人源（血清）基质，2-8℃存储，2-8℃稳定15天，-20℃稳定30天。分析物：同型半胱氨酸（HCY） | 6*1.0mL/盒 | 2000 | 1800 | 300元/mL |  | 0 | 液态、人源（血清）基质
|  |  | DC0002-60102 | 水平2 |  |  |  | 6*1.0mL/盒 | 2000 | 1800 | 300元/mL |  | 0
血气质控品 | 血气质控品(非定值)(电极法) | 上海惠中 | / | 水平1(低) | 非定值，不按医疗器械管理 | 30个月 | 监测包括 pH/血气分析仪、电解质分析仪的 pH 、PCO2、PO2、Na+、K+、Cl-、Ca2+精密度，常温存储。 | 30*1.7mL/盒 | 1000 | 900 | 17.6元/ml |  | 0 | 多个省市临检中心室间质评供应品牌
|  |  | / | 水平2(中) |  |  |  | 30*1.7mL/盒 | 1000 | 900 |  |  | 0 |  | √
|  |  | / | 水平3(高) |  |  |  | 30*1.7mL/盒 | 1000 | 900 |  |  | 0 |  | √
| 血气电解质分析仪用质控品 | 山东卓越 | / | 水平1(低) | 非定值，不按医疗器械管理 | 2年 | 本质控品用于pH、PCO2、PO2、K+、Na+、Cl-、iCa、Glu、Lac、BUN，10项参数分析检测的质量控制，2～40℃保存 | 30*2mL/盒 | 1000 | 900 | 15元/ml |  | 0 | 包含电解质及乳酸，与英国朗道血气项目一样
|  |  | / | 水平2(中) |  |  |  | 30*2mL/盒 | 1000 | 900 |  |  | 0
|  |  | / | 水平3(高) |  |  |  | 30*2mL/盒 | 1000 | 900 |  |  | 0
|  |  | / | 三水平复合装 |  |  |  | 15*2ml/盒 | 500 | 450 |  |  | 0 | 水平1/2/3各5支小包装
糖化类 | 糖化血红蛋白（HbA1c）质控品 | 英国朗道RANDOX | HA5072 | 正常和高值各2支 | 国械注进20162404628 | 3年 | 人基质冻干品，复溶后2-8℃保存可稳定1月。用于HbA1c和总血红蛋白检测的质量控制。 | 2*2*0.5 ml/盒 | 3000 | 2700 | 1350元/ml |  | 0 |  | √
| 糖化血红蛋白质控品 | 郑州安图 | TH0101 | 水平1(正常) | 豫械注准20192400222 | 2年 | 2-8℃保存，复溶后2-8℃保存可稳定14天；复溶后-20℃以下保存可稳定30天，控糖化血红蛋白 | 6×0.5ml | 1775 | 1597.5 | 532.5元/ml |  | 0
|  |  | TH0102 | 水平2(病理) |  |  |  | 6×0.5ml | 1775 | 1597.5 |  |  | 0
| 糖化白蛋白质控品 | 郑州标源 | GA0101 | 水平1(低) | 豫械注准20222400825 | 17个月 | 冻干粉，2-8℃保存，稳定期17个月；复溶后2-8℃保存可稳定14天； 分装并于-20℃以下冷冻保存，可稳定30天；控糖化白蛋白 | 6×1.0mL | 1080 | 972 | 162元/ml |  | 0
|  |  | GA0102 | 水平2(中) |  |  |  | 6×1.0mL | 1080 | 972 |  |  | 0
|  |  | GA0103 | 水平3(高) |  |  |  | 6×1.0mL | 1080 | 972 |  |  | 0
| 糖化血红蛋白质控品 | 江苏质源 | ZYC002-60101 | 水平1 | 苏械注准20222402229 | 液态，2年 | 液态，人源（全血）基质， -20℃至-70℃存储，2-8℃稳定30天。分析物：糖化血红蛋白质（HbA1c） | 6*1.0mL/盒 | 3000 | 2700 | 450元/mL |  | 0 | 人源（全血）基质 有液态和冻干粉两种形态可供挑选
|  |  | ZYC002-60102 | 水平2 | [8 empty] | 0
|  |  | ZYC003-60101 | 水平1 |  | 冻干粉，2年 | 冻干粉，人源（全血）基质，2-8℃存储，2-8℃稳定15天，-20℃稳定30天。分析物：糖化血红蛋白质（HbA1c） | 6*1.0mL/盒 | 2500 | 2250 | 375元/mL |  | 0
|  |  | ZYC003-60102 | 水平2 | [8 empty] | 0
POCT血糖 | 血糖质控品 | 郑州标源 | GLU0101 | 水平1(低) | 豫械注准20222400822 | 16个月 | 液体，2-8℃保存质控品开瓶使用后在2-30℃密封保存可稳定28天。适用于使用血糖仪进行葡萄糖（Glu）检测时的质量控制 | 6×1.0mL | 180 | 162 | 27元/ml |  | 0
|  |  | GLU0102 | 水平2(中) |  |  |  | 6×1.0mL | 180 | 162 |  |  | 0
|  |  | GLU0103 | 水平3(高) |  |  |  | 6×1.0mL | 180 | 162 |  |  | 0
| 葡萄糖质控品 | 江苏质源 | ZYC001-60101 | 水平1 | 苏械注准20222401511 | 液态，2年 | 液态，人源（血清）基质，2-8℃存储，2-8℃稳定90天。分析物：葡萄糖（GLU），人源（血清）基质，滴瓶设计，使用方便。可用于市面上多数床旁检测仪器 | 6*1mL/盒 | 170 | 153 | 25.5元/mL |  | 0 | 液态、人源（血清）基质，滴瓶设计，使用方便，可用于市面上多数床旁检测仪器
|  |  | ZYC001-60102 | 水平2 |  |  |  | 6*1mL/盒 | 170 | 153 | 25.5元/mL |  | 0
微生物 | 阴道炎五联检质控品II代 | 郑州安图 | VM0201 | 异常 | 豫械注准20172400523 | 1年 | 液态，控过氧化氢（H2O2）、白细胞酯酶（LE）、唾液酸苷酶（NA）、脯氨酸氨基肽酶（PIP）、酸碱度（PH）、乙酰氨基葡萄糖苷酶(NAG)、凝固酶（GADP）、葡萄糖苷酶（GC)，8项 | 9*0.15ml/盒 | 300 | 270 | 200元/ml |  | 0
炎症类 | 炎症标志物质控品 | 郑州标源 | IMC0101 | 水平1(低) | 豫械注准20222400821 | 2年 | 2-8℃保存，稳定期24个月；复溶后2-8℃保存可稳定14天。控降钙素原（PCT）、C反应蛋白（CRP）、血清淀粉样蛋白A (SAA)、髓过氧化物酶（MPO）、白介素6（IL-6）、脂蛋白相关磷脂酶A2（Lp-PLA2） | 6×2.0mL | 5500 | 4950 | 412.5元/ml |  | 0
|  |  | IMC0102 | 水平2(中) |  |  |  |  | 5500 | 4950 |  |  | 0
|  |  | IMC0103 | 水平3(高) |  |  |  |  | 5500 | 4950 |  |  | 0
| CRP/SAA二合一非定值质控品 | 江苏质源 | DC0068-60101 | 水平1 | 非定值，不按医疗器械管理 | 冻干粉，2年 | 冻干粉，人源（血清）基质，2-8℃存储，复溶后2-8℃稳定15天，-20℃稳定30天。分析物：C反应蛋白（CRP）、血清淀粉样蛋白A（SAA） | 6×1.0mL/盒 | 1880 | 1692 | 282元/mL |  | 0
|  |  | DC0068-60102 | 水平2 |  |  |  | 6×1.0mL/盒 | 1880 | 1692 | 282元/mL |  | 0
| PCT/IL6二合一非定值质控品 | 江苏质源 | FC0022-601 | 水平1 | 非定值，不按医疗器械管理 | 冻干粉，2年 | 降钙素原（PCT）、白细胞介素6（IL6） | 6×1.0mL/盒 | 2080 | 1872 | 312元/mL |  | 0
|  |  | FC0022-601 | 水平2 |  |  |  | 6×1.0mL/盒 | 2080 | 1872 |  |  | 0
| C-反应蛋白质控品 | 郑州安图 | CRP0101 | 水平1，2mg/L左右 | 豫械注准20182400762 | 24个月 | 液态，人源基质，控C-反应蛋白 | 10*1.0ml/盒 | 1200 | 1080 | 108元/ml |  | 0 | 超敏C-反应蛋白
|  |  | CRP0102 | 水平2，5mg/L左右 |  |  |  |  | 1200 | 1080 |  |  | 0 | 超敏C-反应蛋白
|  |  | CRP0103 | 水平3，10mg/L左右 |  |  |  |  | 1200 | 1080 |  |  | 0
|  |  | CRP0104 | 水平4，25mg/L左右 |  |  |  |  | 1200 | 1080 |  |  | 0
|  |  | CRP0105 | 水平5，50mg/L左右 |  |  |  |  | 1200 | 1080 |  |  | 0
| 降钙素原质控品 | 郑州安图 | CT0101 | 水平1 | 豫械注准20182400763 | 冻干品2~8℃24个月 | 人源基质冻干品，控降钙素原（PCT） | 10*1.0ml/盒 | 2100 | 1890 | 189元/ml |  | 0
|  |  | CT0102 | 水平2 |  |  |  |  | 2100 | 1890 |  |  | 0
|  |  | CT0103 | 水平3 |  |  |  |  | 2100 | 1890 |  |  | 0
|  |  | CT0104 | 水平4 |  |  |  |  | 2100 | 1890 |  |  | 0
| 降钙素原非定值质控品 | 江苏质源 | DC0008-60101 | 水平1 | 非定值，不按医疗器械管理 | 冻干粉，2年 | 冻干粉，人源（血清）基质，2-8℃储存，复溶后2-8℃稳定15天，-20℃稳定30天。分析物：降钙素原（PCT） | 6*0.5mL/盒 | 780 | 702 | 234元/mL |  | 0 | 人源（血清）基质 可用于市面上多数仪器 稳定性好
|  |  | DC0008-60102 | 水平2 |  |  |  | 6*0.5mL/盒 | 780 | 702 | 234元/mL |  | 0
| C反应蛋白非定值质控品 | 江苏质源 | DC0010-60101 | 水平1 | 非定值，不按医疗器械管理 | 冻干粉，2年 | 冻干粉，人源（血清）基质，2-8℃储存，复溶后2-8℃稳定15天，-20℃稳定30天。分析物：C反应蛋白（CRP） | 6*1.0mL/盒 | 648 | 583 | 97.2元/mL |  | 0 | 人源（血清）基质 可用于市面上多数仪器 稳定性好
|  |  | DC0010-60102 | 水平2 |  |  |  | 6*1.0mL/盒 | 648 | 583 | 97.2元/mL |  | 0
| 血清淀粉样蛋白A非定值质控品 | 郑州标源 | / | 水平1 | 非定值，不按医疗器械管理 | 冻干粉，2年 | 血清淀粉样蛋白A（SAA） | 6*1.0mL/盒 | 3960 | 3564 | 594元/mL |  | 0
|  |  | / | 水平2 |  |  |  | 6*1.0mL/盒 | 3960 | 3564 |  |  | 0
|  |  | / | 水平3 |  |  |  | 6*1.0mL/盒 | 3960 | 3564 |  |  | 0
| 血清淀粉样蛋白A非定值质控品 | 江苏质源 | DC0009-60101 | 水平1 | 非定值，不按医疗器械管理 | 冻干粉，2年 | 冻干粉，人源（血清）基质，2-8℃储存，复溶后2-8℃稳定15天，-20℃稳定30天。分析物：血清淀粉样蛋白A（SAA） | 6*0.5mL/盒 | 867 | 780 | 260元/mL |  | 0 | 人源（血清）基质 稳定性好
|  |  | DC0009-60102 | 水平2 |  |  |  | 6*0.5mL/盒 | 867 | 780 |  |  | 0
| FDP及D-二聚体非定值质控品 | 广西意穿杨 | / | 水平1 | 非定值，不按医疗器械管理 | 12个月 | 液态，—20°C储存，100%人源基质，FDP及D-二聚体室内质控用。多个省临检中心室间质评使用过 | 6*1.0ml/盒 | 800 | 720 | 120元/ml |  | 0
|  |  | / | 水平2 |  | 12个月 |  |  | 800 | 720 |  |  | 0
|  |  | / | 水平3 |  | 12个月 |  |  | 800 | 720 |  |  | 0
| D-二聚体质控品 | 郑州标源 | FDD0201 | 水平1 | 豫械注准20212400794 | 液态，0℃保存，效期24个月 | D-二聚体、纤维蛋白（原），降解产物（FDP） | 10*1.0ml/盒 | 2665 | 2398.5 | 239.85元/ml |  | 0
|  |  | FDD0202 | 水平2 |  |  |  |  | 2665 | 2398.5 |  |  | 0
|  |  | FDD0203 | 水平3 |  |  |  |  | 2665 | 2398.5 |  |  | 0
|  |  | FDD0204 | 水平4 |  |  |  |  | 2665 | 2398.5 |  |  | 0
|  |  | FDD0205 | 水平5 |  |  |  |  | 2665 | 2398.5 |  |  | 0
| D-二聚体非定值质控品 | 江苏质源 | DC0007-601 | 水平1 | 非定值，不按医疗器械管理 | 2年 | D-二聚体（D-Dimer） | 6*1.0ml/盒 | 880 | 792 | 132元/mL |  | 0
|  |  | DC0007-601 | 水平2 |  |  |  | 6*1.0ml/盒 | 880 | 792 | 132元/mL |  | 0
凝血质控品 | 凝血质控品 | 成都协和 | NX1 | 正常值 | 川械注准20192400084 | 2年 | 用于APTT、PT、TT、PIB凝血4项检测分析 | 1ml*10支/盒 | 600 | 540 | 54元/ml |  | 0 | 仅有希森美康系统赋值，其余系统需自行累计靶值 | √
|  |  | NX2 | 异常值 | 川械注准20192400083 | 2年 |  |  | 600 | 540 |  |  | 0 |  | √
| 凝血质控品 | 郑州安图 | NX0101 | 低值 | 豫械注准20192400234 | 冻干品2~8℃24个月 | 冻干品，控PT、APTT、TT、纤维蛋白原、抗凝血酶 III（AT III） | 6*1.0ml/盒 | 400 | 360 | 60元/ml |  | 0
|  |  | NX0102 | 中值 |  |  |  |  | 400 | 360 |  |  | 0
|  |  | NX0103 | 高值 |  |  |  |  | 400 | 360 |  |  | 0
| 凝血质控品 | 郑州标源 | / | 水平1 | 豫械注准20222400350 | 冻干品2~8℃24个月 | 凝血酶原时间（PT）、活化部分凝血活酶时间（APTT）、凝血酶时间（TT）、纤维蛋白原（FIB）、抗凝血酶Ⅲ（AT Ⅲ）、D-二聚体（D-Dimer）、纤维蛋白（原）降解产物（FDP） | 1ml*10支/盒 | 3300 | 2970 | 297元/Ml |  | 0 | 凝血七项，含DD
|  |  | / | 水平2 |  |  |  | 1ml*10支/盒 | 3300 | 2970 |  |  | 0
|  |  | / | 水平3 |  |  |  | 1ml*10支/盒 | 3300 | 2970 |  |  | 0
| 血凝非定值质控品 | 宁波美乐 | M8744 | 水平1 | 非定值，不按医疗器械管理 | 3年 | 冻干粉，2-8°C存储，控5项，APTT，AT Ⅲ，Fib，PT，TT | 12*1mL | 2400 | 2160 | 180元/ml |  | 0 | 伯乐原料，与伯乐同厂同质
|  |  | M8745 | 水平2 |  |  |  | 12*1mL | 2400 | 2160 |  |  | 0
|  |  | M8746 | 水平3 |  |  |  | 12*1mL | 2400 | 2160 |  |  | 0
| 凝血Ⅱ非定值质控品 | 宁波美乐 | M8101 | 水平1 | 非定值，不按医疗器械管理 | 3年 | 冻干粉，2-8°C存储，控10项，APTT，AT Ⅲ，Fib，PT，TT，FDP，D-Dimer，蛋白 S，蛋白 C | 12*1mL | 3300 | 2970 | 247.5元/ml |  | 0 | 凝血十项，复合程度高
|  |  | M8102 | 水平2 |  |  |  | 12*1mL | 3300 | 2970 |  |  | 0
|  |  | M8103 | 水平3 |  |  |  | 12*1mL | 3300 | 2970 |  |  | 0
临床检验类 | 胱抑素C质控品 | 江苏质源 | DC0003-60101 | 水平1 | 非定值，不按医疗器械管理 | 冻干，2年 | 冻干粉，人源（血清）基质，2-8℃储存，复溶后2-8℃稳定15天，-20℃稳定30天。分析物：胱抑素C（CysC） | 6*2.0mL/盒 | 4200 | 3780 | 315/mL |  | 0 | 有液态和冻干粉两种形态可供挑选
|  |  | DC0003-60102 | 水平2 |  |  |  | 6*2.0mL/盒 | 4200 | 3780 | 315/mL |  | 0
|  | 江苏质源 | DC0024-60101 | 水平1 | 非定值，不按医疗器械管理 | 液态，2年 | 液态，人源（血清）基质，2-8℃储存，复溶后2-8℃稳定15天，-20℃稳定30天。分析物：胱抑素C（CysC） | 6*2.0mL/盒 | 4200 | 3780 | 315/mL |  | 0
|  |  | DC0024-60102 | 水平2 |  |  |  | 6*2.0mL/盒 | 4200 | 3780 | 315/mL |  | 0
| 葡萄糖-6-磷酸脱氢酶(G6PD)质控品(非定值） | 广西意穿杨 | / | 缺乏/正常各3支 | 非定值，不按医疗器械管理 | 液体，-20°C保存1年 | 葡萄糖-6-磷酸脱氢酶（G-6-PD）检测的质量控制。 | 0.5ml/支 6支/盒 | 600 | 540 | 180元/ml |  | 0
| 尿液非定值质控品 | 宁波美乐 | M8435 | 双水平 | 非定值，不按医疗器械管理 | 液体，900天 | 2-8°存储，控17项，胆红素，潜血，透明度，颜色，肌酐，葡萄糖，酮体，白细胞，微量白蛋白，显微镜镜检（红细胞，白细胞，结晶，管型），亚硝酸盐，渗透压，PH值，妊娠(hCG)，总蛋白，蛋白与肌酐比值，尿胆原 | 6*2*12mL | 4000 | 3600 | 25元/ml |  | 0 | 含尿沉渣
|  |  | M8436 | 水平1 |  |  |  | 12*12mL | 4000 | 3600 |  |  | 0
|  |  | M8437 | 水平2 |  |  |  | 12*12mL | 4000 | 3600 |  |  | 0
| 多项目尿液化学分析控制品 | 上海伊华 | YH-1 | 病理值 | 沪械注准20152400084 | 效期1年复溶后4℃避光密封5天 | 人工尿，有定值及范围。不控尿沉渣，可以对尿 pH、蛋白、葡萄糖、酮体、隐血、亚硝酸盐、胆红素、尿胆原、维生 素 C、白细胞、比重等 11 个项目进行可靠的质量控制 | 12瓶/盒（冻干粉6瓶，复溶液6瓶） | 300 | 270 | / |  | 0 | 厂家已大幅涨价
| 多项目尿液化学分析控制品（非定值） | 上海伊华 | YH-2 | 阴性 | 非定值，不按医疗器械管理 | 效期1年复溶后4℃避光密封5天 | pH、蛋白、葡萄糖、酮体、隐血、亚硝酸盐、胆红素、尿胆原、维生素 C、白细胞、比重等 11 个项目进行可靠的质量控制 | 6瓶/盒 | 300 | 270 | / |  | 0
| 尿液干化学分析非定值质控品 | 宁波美乐 | M6101 | 阳性 | 非定值，不按医疗器械管理 | 3年 | 控15项：尿胆原、胆红素、潜血、酮体、钙、白细胞、葡萄糖、蛋白质、PH、肌酐、亚硝酸盐、比重、维生素C、微量白蛋白、人绒毛膜促性腺激素 | 6*5mL | 250 | 225 | 7.5元/ml |  | 0 | 效期长，在售效期27年4月以后，包含尿HCG | √
|  |  | M6103 | 阴性 |  |  |  | 6*5mL | 250 | 225 |  |  | 0 |  | √
| 粪便隐血质控品（非定值） | 上海伊华 | YH-2 | 阴性/弱阳性/阳性复合装 | 非定值，不按医疗器械管理 | 1年 | 本品供能対粪便隐血(FOB)检测试纸产品进行质量控制,仅适用于免疫胶体金法产品。 | 12瓶/盒（冻干粉6瓶，复溶液6瓶） | 500 | 450 | / |  | 0
| 粪便隐血非定值质控品 | 江苏质源 | DC0085-601 | 水平1 | 非定值，不按医疗器械管理 | 2年 | 冻干粉，粪便隐血(FOB) | 6*1mL | 480 | 432 | 72元/ml |  | 0
|  |  |  | 水平2 |  |  |  |  | 480 | 432 |  |  | 0
| 血型定型、抗体筛查及交叉配血质控品 | 江苏力博 | LB-1 | / | 国械注准20143402130 | 3个月， 2~8℃储存 | 血型定型、抗体筛查及交叉配血质控品，质控品由5支样本管组成，1号管为AB型RhD阴性红细胞、红细胞保存液，2号管为O型RhD阳性红细胞、红细胞保存液，3号管为AB型血浆、抗D（IgG）、防腐剂、染色剂，4号管为O型血浆、抗D（IgG）、防腐剂、染色剂，5号管为红细胞保存液。 | 5×3ml/套 | 2400 | 2160 | / |  | 0 | 到手效期约2个月，订够后，我司工作人员与实验室确定配送计划 | √
| 红细胞沉降率非定值质控品 | 江苏质源 | DC0118-609 | 水平1 | 非定值，不按医疗器械管理 | 液体，2-8°C，1年 | 红细胞沉降率（ESR） | 9ml*6瓶 | 2880 | 2592 | 48元/ml |  | 0
|  |  |  | 水平2 |  |  |  | 9ml*6瓶 | 2880 | 2592 |  |  | 0
| 血细胞分析仪用质控物（希森美康、迈瑞BC6/7系五分类） | 山东卓越 | HC5D-B 1502 | 高中低值 | 鲁械注准20172400885 | 效期75天开瓶4℃14天 | 22参数，适合SYSMEX XS/XE/XT/XN，迈瑞BC6，BC7系列，嘉斯戴克&迈克 DH510、DH520、F560、F580仪器 | 6*2.5ml/盒（高中低各2支） | 1500 | 1350 |  |  | 0 | 2个月一次货，需跟工作人员确定具体供货方案
| 血细胞分析仪用质控物（希森美康XN系列专用） |  | HC5D-B 1516 | 高中低值 |  | 效期75天开瓶4℃14天 | SYSMEX XN系列专用，效果比1502好一些 | 6*3ml/盒（高中低各2支） | 2200 | 1980 |  |  | 0 | 2个月一次货，需跟工作人员确定具体供货方案
| 血细胞分析仪用质控物（库尔特五分类） |  | HC5D-C 1504 | 高中低值 |  | 效期105天开瓶4℃14天 | 22参数，适合coulterLH系列、celltacMEK7222/8222k/7300P五分类系列仪器 | 6*2.5ml/盒（高中低各2支） | 1500 | 1350 |  |  | 0 | 3个月一次货，需跟工作人员确定具体供货方案
| 血细胞分析仪用质控物（迈瑞五分类） |  | HC5D-B 1510 | 高中低值 |  | 效期75天开瓶4℃14天 | 22参数，适合迈瑞BC5系列/帝迈/理邦/蓝韵/锦瑞/卓越五分类系列仪器 | 6×3ml/盒（高中低各2） | 1650 | 1485 |  |  | 0 | 2个月一次货，需跟工作人员确定具体供货方案 | √
| 血细胞分析仪用质控物（ADV五分类） |  | HC5D-B 1517 | 高中低值 |  | 效期75天开瓶4℃14天 | 22参数，适合西门子ADVIA120、2120及2120i系列五分类系列分析仪 | 6×3.5ml/盒（高中低各2） | 1800 | 1620 |  |  | 0 | 2个月一次货，需跟工作人员确定具体供货方案
免疫类质控品 | 免疫质控品 | 英国朗道RANDOX | IA3109 | 水平1（低） | 国械注进20153400284 | 3年 | 人血清基质冻干粉。54项定值，控性激素六项、甲功五项、肿瘤标记物等常用项目。丁胺卡拉霉素（阿米卡星）卡马西平、地高辛、乙琥胺、庆大霉素、对乙酰氨基酚、 苯巴比妥、苯妥英、扑米酮、水杨酸盐、茶碱、妥布霉素、丙戊酸、万古霉素、α-甲胎蛋白（AFP）、β-2-微球蛋白、糖类抗原15-3、糖类抗原19-9、糖类抗原125、癌胚抗原、游离前列腺特异性抗原、总前列腺特异性抗原、铁蛋白、叶酸、1-25-二羟基维生素D*、25-羟基维生素D、维生素 B12、免疫球蛋白E（IgE）、促甲状腺激素、甲状腺素结合力、游离 T3、总 T3、总 T4、游离 T4、甲状腺球蛋白、 胰岛素、C肽促肾上腺皮质激素+、醛固酮+、皮质醇、生长激素（GH）、 促黄体生成素、人绒毛膜促性腺激素（hCG）、卵泡刺激素、孕酮、催乳素、雌二醇、雌三醇*、17-羟基-孕酮、睾酮、游离睾酮*、脱氢表雄酮硫酸盐、雄烯二酮、性激素结合球蛋白（SHBG） | 5ml*12支/盒 | 3000 | 2700 | 45元/ml |  | 0 | 免疫性价比之王，性激素，甲功，常规肿瘤一瓶全覆盖，广西用量最多的免疫质控品
|  |  | IA3110 | 水平2（中） | 国械注进20153400284 |  |  |  | 3000 | 2700 |  |  | 0 |  | √
|  |  | IA3111 | 水平3（高） | 国械注进20153400284 |  |  |  | 3000 | 2700 |  |  | 0 |  | √
| 复合免疫分析非定值质控品PLUS | 宁波美乐 | M8371 | 水平1 | 非定值，不按医疗器械管理 | 1200天 | 控92项，羟基维生素D，对乙酰氨基酚，甲胎蛋白，醛固酮，阿米卡星，胺碘酮，阿米替林，雄烷二酮，血管紧张素，抗甲状腺过氧化物酶，抗甲状腺球蛋白，咖啡因，卡马西平，游离卡马西平，癌胚抗原，氯霉素，可的松，环孢菌素，地昔帕明，脱氧表雄酮，脱氧表雄酮硫酸盐，地高辛，丙吡胺，雌二醇，游离雌三醇，总雌三醇，总雌激素，乙虎胺，铁蛋白，乙酸氟卡尼，叶酸，果糖胺，促卵泡激素，庆大霉素，hCG，hCGβ亚基，人生长激素，IgA，IgE，IgM，IgG，米帕明，胰岛素，铁，总铁结合力，黄体生成素，利多卡因，锂，NAPA，奈替米星，去甲替林，前列腺酸性磷酸酶，苯巴比妥，苯妥英，游离苯妥英，扑米酮，普鲁卡因安，黄体酮，催乳素，普萘洛尔，前列腺特异性抗原，游离前列腺特异性抗原，奎尼丁，水杨酸盐，性激素结合蛋白，游离T3，总T3，游离T4，总T4，甲状腺结合球蛋白，睾酮，游离睾酮，茶碱，甲状腺球蛋白，妥布霉素，三环抗抑郁药过筛，TSH，丙戊酸，游离丙戊酸，万古霉素，维生素B12，促肾上腺皮激素，降钙素，C肽，胃泌素，胰高血糖素，IRT，甲状旁腺激素 | 5ml*12支/盒 | 5800 | 5220 | 86元/ml |  | 0 | 美国伯乐同厂同质
|  |  | M8372 | 水平2 |  |  |  |  | 5800 | 5220 |  |  | 0
|  |  | M8373 | 水平3 |  |  |  |  | 5800 | 5220 |  |  | 0
| 内分泌质控品II代 | 郑州安图 | HM0201 | 低值 | 豫械注准20182400553 | 冻干品2~8℃24个月 | 冻干品，控激素内分泌低值，含FSH、PRL、LH、孕酮、睾酮、雌二醇、β-HCG、TSH、T3、T4、FT3、FT4、甲状腺球蛋白、胰岛素、C-肽、胰岛素样生长因子-I、人生长激素、醛固酮、人皮质醇、ACTH、17α-羟孕酮、硫酸脱氢表雄酮、叶酸、维生素B12、25-羟总维生素D | 6*3.0ml/盒 | 745 | 670.5 | 37元/ml |  | 0
|  |  | HM0202 | 中值 |  |  |  |  | 745 | 670.5 |  |  | 0
|  |  | HM0203 | 高值 |  |  |  |  | 745 | 670.5 |  |  | 0
| 甲状腺功能非定值质控品 | 郑州标源 | / | 水平1（低） | 非定值，不按医疗器械管理 | 冻干品2~8℃36个月 | 促甲状腺素（TSH）、三碘甲状腺原氨酸（T3）、甲状腺素（T4）、游离三碘甲状腺原氨酸（FT3）、游离甲状腺素（FT4）、甲状腺球蛋白（TG）、抗甲状腺球蛋白（TG-Ab）、抗甲状腺过氧化物酶（TPO-Ab）、甲状腺受体抗体（TRAb）、反三碘甲状腺原氨酸（r-T3）、甲状旁腺激素 | 6*3.0ml/盒 | 1800 | 1620 | 90元/ml |  | 0
|  |  | / | 水平2（中） |  |  |  |  | 1800 | 1620 |  |  | 0
|  |  | / | 水平3（高） |  |  |  |  | 1800 | 1620 |  |  | 0
| 肿瘤标志物质控品 II | 郑州安图 | TM0301 | 水平1（低） | 国械注准20193400548 | 冻干品2~8℃36个月 | 冻干品，控常规肿瘤标志物盒部分特殊肿瘤标志物，含AFP、CEA、总PSA、游离PSA、铁蛋白、CA125、CA15-3、CA19-9、CA50、CA72-4、CA242、β2-微球蛋白、Cyfra21-1、鳞状细胞癌抗原（SCCA）、神经元特异性烯醇化酶（NSE）、胃蛋白酶原Ⅰ（PGI）、胃蛋白酶原Ⅱ（PGII）、人附睾蛋白4（HE4）、β-HCG、甲状腺球蛋白（TG） | 6*3.0ml/盒 | 3120 | 2808 | 156元/ml |  | 0 | 广西多年使用，口碑良好，性能稳定
|  |  | TM0302 | 水平2（中） |  |  |  |  | 3120 | 2808 |  |  | 0
|  |  | TM0303 | 水平3（高） |  |  |  |  | 3120 | 2808 |  |  | 0
| 肿瘤标志物非定值质控品 Ⅲ | 郑州标源 | / | 水平1（低） | 非定值，不按医疗器械管理 | 冻干品2~8℃36个月 | 异常凝血酶原（PIVKA-II）、人表皮生长因子受体 2（HER-2/neu）、胃泌素释放肽前体（ProGRP）、胃泌素 17（G-17）、S100 蛋白（S100） | 6*3.0ml/盒 | 6000 | 5400 | 300元/mL |  | 0 | 特殊肿瘤项目
|  |  | / | 水平2（中） |  |  |  |  | 6000 | 5400 |  |  | 0
|  |  | / | 水平3（高） |  |  |  |  | 6000 | 5400 |  |  | 0
| 肿瘤标志物质控品plus | 江苏质源 | FC0016-60201 | 水平1 | 非定值，不按医疗器械管理 | 冻干粉，2年 | 冻干粉，人源（血清）基质，2-8℃储存，复溶后2-8℃稳定7天，-20℃稳定30天。21项分析物：甲胎蛋白（AFP）、癌胚抗原（CEA）、总前列腺特异性抗原（TPSA）、游离前列腺特异性抗原（FPSA）、糖类抗原125（CA 125）、糖类抗原15-3（CA 15-3）、糖类抗原19-9（CA 19-9）、糖类抗原50（CA50）、神经元特异性烯醇化酶（NSE）、 细胞角蛋白19片段抗原（CYF21-1）、糖类抗原242（CA242）、癌抗原724（CA724）、人附睾蛋白4（HE4）、铁蛋白（FER）、胃蛋白酶原I（PGI）、胃蛋白酶原II（PGII）、 胃泌素前体释放肽（proGRP）、鳞状细胞癌抗原（SCC）、β微球蛋白（β2-MG）、总人绒毛膜促性腺激素（总β-HCG）、胃泌素17（G17） | 6*3.0mL/盒 | 3000 | 2700 | 150元/mL |  | 0 | 人源（血清）基质 包含20种常用肿瘤标志物的检测分析物 可用于市面上多数仪器 对于大多数分析物，2-8℃下复溶稳定期为14天
|  |  | FC0016-60202 | 水平2 |  | 冻干粉，2年 |  | 6*3.0mL/盒 | 3000 | 2700 | 150元/mL |  | 0
| 胃功能标志物非定值质控品 | 郑州标源 | / | 水平1(低) | 非定值，不按医疗器械管理 | 冻干品2~8℃36个月 | 胃泌素 17（G-17）、胃蛋白酶原 I（PGI）、胃蛋白酶原 II（PGII）、幽门螺杆菌 IgG 抗体（HP IgG） | 6*3.0mL/盒 | 5500 | 4950 | 275元/ml |  | 0
|  |  | / | 水平2(中) |  |  |  |  | 5500 | 4950 |  |  | 0
|  |  | / | 水平3(高) |  |  |  |  | 5500 | 4950 |  |  | 0
| 胃蛋白酶原非定值质控品 | 江苏质源 | FC0009-60101 | 水平1 | 非定值，不按医疗器械管理 | 冻干粉，2年 | 冻干粉，人源（血清）基质，2-8℃储存，复溶后2-8℃稳定7天，-20℃稳定30天。分析物：胃蛋白酶原I（PGI）、胃蛋白酶原II（PGII） | 6*1.0mL/盒 | 1600 | 1440 | 240元/mL |  | 0
|  |  | FC0009-60102 | 水平2 |  |  |  | 6*1.0mL/盒 | 1600 | 1440 |  |  | 0
| 胃功能3项非定值质控品 | 江苏质源 | FC0043-601 | 水平1 | 非定值，不按医疗器械管理 | 冻干粉，2年 | 2-8℃储存，胃蛋白酶原I（PGI）、胃蛋白酶原II（PGII）、胃泌素17（G17） | 6*1.0mL/盒 | 1880 | 1692 | 282元/mL |  | 0
|  |  | FC0043-601 | 水平2 |  |  |  | 6*1.0mL/盒 | 1880 | 1692 |  |  | 0
| 产前筛查非定值质控品 | 郑州标源 | FPS0101 | 水平1（低） | 非定值，不按医疗器械管理 | 人源基质冻干品，2~8℃保存，效期24个月 | 4种分析物，β-人绒毛膜促性腺激素（β-HCG）、游离β人绒毛膜促性腺激素(f-β-HCG)、孕期甲胎蛋白(P-AFP)、游离雌三醇(uE3) | 6*1.0ml/盒 | 650 | 585 | 97.5元/ml |  | 0 | 国内销量最大的产前筛查质控
|  |  | FPS0102 | 水平2（中） |  |  |  |  | 650 | 585 |  |  | 0
|  |  | FPS0103 | 水平3（高） |  |  |  |  | 650 | 585 |  |  | 0
| 产前筛查室内质控品 | 广州邦德盛 | BDS-I-133 | 低值（S1） | 非定值，不按医疗器械管理 | -20±5℃保存2年 | 冻干粉，本质控品是以 AFP、Free β-hCG、FE3、PAPP-A、SFLT-1、PLGF 6种生化标记物为原料，使用含有保护剂和稳定剂的血清制备 | 9*1.0ml/盒 | 1200 | 1080 | 120元/ml |  | 0
|  |  | BDS-I-134 | 中值（S2） |  |  |  |  | 1200 | 1080 |  |  | 0
|  |  | BDS-I-135 | 高值（S3） |  |  |  |  | 1200 | 1080 |  |  | 0
| 肝纤维化标志物质控品 | 郑州安图 | HF0101 | 水平1 | 豫械注准20182400765 | 24个月 | 冻干品，控透明质酸（HA）、层粘连蛋白（LN）、Ⅲ型前胶原N端肽（PⅢNP）、Ⅳ型胶原（Col Ⅳ）、甘胆酸（CG）。 | 5*3.0ml/盒 | 2800 | 2520 | 168元/ml |  | 0
|  |  | HF0102 | 水平2 |  |  |  |  | 2800 | 2520 |  |  | 0
|  |  | HF0103 | 水平3 |  |  |  |  | 2800 | 2520 |  |  | 0
|  |  | HF0104 | 水平4 |  |  |  |  | 2800 | 2520 |  |  | 0
|  |  | HF0105 | 水平5 |  |  |  |  | 2800 | 2520 |  |  | 0
|  |  | HF0106 | 水平6 |  |  |  |  | 2800 | 2520 |  |  | 0
| 肝纤维化非定值质控品 | 宁波美乐 | M6301 | 水平1 | 非定值，不按医疗器械管理 | 3年 | 控7项，层粘连蛋白、IV型胶原、III型前胶原N端肽、透明质酸、壳多糖3样蛋白1、纤维结合蛋白、甘胆酸。 | 6*3.0ml/盒 | 2600 | 2340 | 130元/ml |  | 0
|  |  | M6303 | 水平2 |  |  |  | 6*3.0ml/盒 | 2600 | 2340 |  |  | 0
| 抗缪勒管激素质控品 | 郑州标源 | FAMH0101 | 水平1 | 豫械注准2021240104 | 24个月 | 人源基质冻干品，2~8℃保存。抗缪勒管激素（AMH） | 6*1.0ml/盒 | 3100 | 2790 | 465元/ml |  | 0
|  |  | FAMH0102 | 水平2 |  |  |  |  | 3100 | 2790 |  |  | 0
|  |  | FAMH0103 | 水平3 |  |  |  |  | 3100 | 2790 |  |  | 0
| 抗缪勒管激素非定值质控品 | 宁波美乐 | M6311 | 水平1 | 非定值，不按医疗器械管理 | 3年 | 人源基质冻干品，2~8℃保存。抗缪勒管激素（AMH） | 6*1.0ml/盒 | 1600 | 1440 | 240元/mL |  | 0
|  |  | M6312 | 水平2 |  |  |  | 6*1.0ml/盒 | 1600 | 1440 |  |  | 0
|  |  | M6313 | 水平3 |  |  |  | 6*1.0ml/盒 | 1600 | 1440 |  |  | 0
| 抗缪勒管激素非定值质控品 | 江苏质源 | DC0018 | 水平1 | 非定值，不按医疗器械管理 | 2年 | 冻干粉，开瓶后2-8℃稳定15天，-20℃稳定30天。抗缪勒管激素（AMH） | 6*1.0ml/盒 | 2800 | 2520 | 420元/ml |  | 0
|  |  |  | 水平2 |  |  |  |  | 2800 | 2520 |  |  | 0
传染病类质控品 | 弓形虫、风疹病毒、巨细胞病毒、单纯疱疹病毒1型、单纯疱疹病毒2型IgG抗体质控品 | 郑州安图 | TORCH-IGG | 阳性 | 国械注准20193400336 | 冻干品2~8℃24个月 | 冻干品，控TORCH五项的IgG检测 | 10*1.0ml/盒 | 4500 | 4050 | 405元/ml |  | 0 | 有多个浓度，如未购买过请跟我公司工作人员沟通具体浓度
| 弓形虫、风疹病毒、巨细胞病毒、单纯疱疹病毒1型、单纯疱疹病毒2型IgM抗体质控品 | 郑州安图 | TORCH-IGM | 阳性 | 国械注准20193400339 | 冻干品2~8℃24个月 | 冻干品，控TORCH五项的IgM检测 | 10*1.0ml/盒 | 7500 | 6750 | 675元/ml |  | 0 | 有多个浓度，如未购买过请跟我公司工作人员沟通具体浓度
| TORCH-IgG抗体非定值质控品 | 郑州标源 | / | 水平1（阴性） | 非定值，不按医疗器械管理 |  | 亚辉龙专用，冻干品，控TORCH五项的IgG检测 | 10*0.5ml/盒 | 2250 | 2025 | 405元/ml |  | 0 | 亚辉龙平台专用
|  |  | / | 水平2（弱阳） |  |  |  | 10*0.5ml/盒 | 2250 | 2025 |  |  | 0
| TORCH-IgM抗体非定值质控品 | 郑州标源 | / | 水平1（阴性） |  |  | 亚辉龙专用，冻干品，控TORCH五项的IgM检测 | 10*0.5ml/盒 | 3750 | 3375 | 675元/ml |  | 0
|  |  | / | 水平2（弱阳） |  |  |  | 10*0.5ml/盒 | 3750 | 3375 |  |  | 0
| 乙型肝炎病毒表面抗原检测用质控品 | 郑州安图 | ID0101 | 低水平 | 国械注准20153401235 | 液态-20℃24个月 | 液态，控乙型肝炎病毒表面抗原（HBsAg） | 20*1.0ml/盒 | 405 | 364.5 | 18.22元/ml |  | 0
|  |  | ID0102 | 中水平 |  |  |  |  | 405 | 364.5 |  |  | 0
|  |  | ID0103 | 高水平 |  |  |  |  | 405 | 364.5 |  |  | 0
| 乙型肝炎病毒表面抗体检测用质控品 | 郑州安图 | ID0201 | 低水平 | 国械注准20153401231 | 液态-20℃24个月 | 液态，控乙型肝炎病毒表面抗体（HBsAb） | 20*1.0ml/盒 | 405 | 364.5 |  |  | 0
|  |  | ID0202 | 中水平 |  |  |  |  | 405 | 364.5 |  |  | 0
|  |  | ID0203 | 高水平 |  |  |  |  | 405 | 364.5 |  |  | 0
| 乙型肝炎病毒e抗原检测用质控品 | 郑州安图 | ID0301 | 低水平 | 国械注准20153401241 | 液态-20℃24个月 | 液态，控乙型肝炎病毒e抗原（HBeAg） | 20*1.0ml/盒 | 405 | 364.5 |  |  | 0
|  |  | ID0302 | 中水平 |  |  |  |  | 405 | 364.5 |  |  | 0
|  |  | ID0303 | 高水平 |  |  |  |  | 405 | 364.5 |  |  | 0
| 乙型肝炎病毒e抗体检测用质控品 | 郑州安图 | ID0401 | 低水平 | 国械注准20153401240 | 液态-20℃24个月 | 液态，控乙型肝炎病毒e抗体（HBeAb） | 20*1.0ml/盒 | 405 | 364.5 |  |  | 0
|  |  | ID0402 | 中水平 |  |  |  |  | 405 | 364.5 |  |  | 0
|  |  | ID0403 | 高水平 |  |  |  |  | 405 | 364.5 |  |  | 0
| 乙型肝炎病毒核心抗体检测用质控品 | 郑州安图 | ID0501 | 低水平 | 国械注准20153401232 | 液态-20℃24个月 | 液态，控乙型肝炎病毒核心抗体（HBcAb） | 20*1.0ml/盒 | 405 | 364.5 |  |  | 0
|  |  | ID0502 | 中水平 |  |  |  |  | 405 | 364.5 |  |  | 0
|  |  | ID0503 | 高水平 |  |  |  |  | 405 | 364.5 |  |  | 0
| 丙型肝炎病毒抗体检测用质控品 | 郑州安图 | ID0801 | 低水平 | 国械注准20153401234 | 液态-20℃24个月 | 液态，控丙型肝炎病毒抗体（抗-HCV） | 20*0.5ml/盒 | 334 | 300.6 | 30.06元/ml |  | 0
|  |  | ID0802 | 中水平 |  |  |  |  | 334 | 300.6 |  |  | 0
|  |  | ID0803 | 高水平 |  |  |  |  | 334 | 300.6 |  |  | 0
| 梅毒特异性抗体检测用质控品 | 郑州安图 | ID0701 | 低水平 | 国械注准20153401242 | 液态-20℃24个月 | 液态，适合梅毒特异性抗体（抗-TP），不适合USR及TRUST | 20*1.0ml/盒 | 405 | 364.5 | 18.22元/ml |  | 0
|  |  | ID0702 | 中水平 |  |  |  |  | 405 | 364.5 |  |  | 0
|  |  | ID0703 | 高水平 |  |  |  |  | 405 | 364.5 |  |  | 0
| 人类免疫缺陷病毒抗体检测用质控品 | 郑州安图 | ID0601 | 低水平 | 国械注准20153401233 | 液态-20℃24个月 | 液态，控人类免疫缺陷病毒抗体（抗-HIV） | 20*1.0ml/盒 | 809 | 728.1 | 36.40元/ml |  | 0
|  |  | ID0602 | 中水平 |  |  |  |  | 809 | 728.1 |  |  | 0
|  |  | ID0603 | 高水平 |  |  |  |  | 809 | 728.1 |  |  | 0
| 乙型肝炎病毒前S1抗原非定值质控品 | 郑州标源 | / | 水平1 | 非定值，不按医疗器械管理 | 液态-20℃24个月 | 乙型肝炎病毒前S1抗原HBV-PreS1 Ag | 10*1.0ml/盒 | 2800 | 2520 | 252元/mL |  | 0
|  |  | / | 水平2 |  |  |  |  | 2800 | 2520 |  |  | 0
|  |  | / | 水平3 |  |  |  |  | 2800 | 2520 |  |  | 0
| 甲型肝炎病毒IgM抗体非定值质控品 | 郑州标源 | FID1001 | 水平1 | 非定值，不按医疗器械管理 | 液态-20℃24个月 | 液态，甲型肝炎病毒IgM抗体 | 10×1.0ml | 2640 | 2376 | 237.54元/ml |  | 0
|  |  | FID1002 | 水平2 |  |  |  |  | 2640 | 2376 |  |  | 0
|  |  | FID1003 | 水平3 |  |  |  |  | 2640 | 2376 |  |  | 0
| 戊型肝炎病毒IgM抗体非定值质控品 | 郑州标源 | FID1201 | 水平1 | 非定值，不按医疗器械管理 | 液态-20℃24个月 | 液态，甲型肝炎病毒IgM抗体 | 10×1.0ml | 1870 | 1683 | 168.3元/ml |  | 0
|  |  | FID1202 | 水平2 |  |  |  |  | 1870 | 1683 |  |  | 0
|  |  | FID1203 | 水平3 |  |  |  |  | 1870 | 1683 |  |  | 0
| 乙肝病毒表面抗原/乙肝病毒e抗原/丙肝病毒抗体/人类免疫缺陷病毒抗体/梅毒螺旋体抗体质控液 | 郑州标源 | ID090901 | 水平1（阴性） | 国械注准20213401009 | 液态-20℃24个月 | 只适用安图平台，人类免疫缺陷病毒抗体（Anti-HIV）、丙型肝炎病毒抗体（Anti-HCV）、梅毒螺旋体抗体（Anti-TP）、乙型肝炎病毒表面抗原（HBsAg）、乙型肝炎病毒e抗原（HBeAg） | 6×3.0ml | 3600 | 3240 | 180元/ml |  | 0 | 只适用安图系统
|  |  | ID090902 | 水平2（弱阳） |  |  |  |  | 3600 | 3240 |  |  | 0
|  |  | ID090903 | 水平3（中阳） |  |  |  |  | 3600 | 3240 |  |  | 0
|  |  | ID090904 | 水平4（强阳） |  |  |  |  | 3600 | 3240 |  |  | 0
| 乙肝病毒表面抗体/乙肝病毒e抗体/乙肝病毒核心抗体/人类免疫缺陷病毒抗原质控液 | 郑州标源 | ID091001 | 水平1（阴性） | 国械注准20213401013 | 液态-20℃24个月 | 只适用安图平台，人类免疫缺陷病毒p24抗原（HIV p24 Ag）、乙型肝炎病毒表面抗体（Anti-HBs）、乙型肝炎病毒e抗体（Anti-HBe）、乙型肝炎病毒核心抗体（Anti-HBc） | 6×3.0ml | 3600 | 3240 | 180元/ml |  | 0 | 只适用安图系统
|  |  | ID091002 | 水平2（弱阳） |  |  |  |  | 3600 | 3240 |  |  | 0
|  |  | ID091003 | 水平3（中阳） |  |  |  |  | 3600 | 3240 |  |  | 0
|  |  | ID091004 | 水平4（强阳） |  |  |  |  | 3600 | 3240 |  |  | 0
| 传染病复合阴性非定值质控品 | 郑州标源 | FID0101 | 阴性 | 非定值，不按医疗器械管理 | 液态-20℃36个月 | 阴性质控品：适用于罗氏、雅培、希森美康、迈瑞、迈克、新产业、亚辉龙等。 乙型肝炎病毒表面抗原（HBsAg）、乙型肝炎病毒表面抗体（Anti-HBs）、乙型肝炎病毒e抗原（HBeAg）、乙型肝炎病毒e抗体（Anti-HBe）、乙型肝炎病毒核心抗体（Anti-HBc）、人类免疫缺陷病毒抗体（Anti-HIV）、人类免疫缺陷病毒p24抗原（HIV p24 Ag）、丙型肝炎病毒抗体（Anti-HCV）、梅毒螺旋体抗体（Anti-TP） | 6×3.0ml | 3600 | 3240 | 180元/ml |  | 0
| 传染病复合非定值质控品Ⅰ | 郑州标源 | FID0201 | 水平1 | 非定值，不按医疗器械管理 | 液态-20℃36个月 | 人类免疫缺陷病毒抗体（Anti-HIV）、丙型肝炎病毒抗体（Anti-HCV）、梅毒螺旋体抗体（Anti-TP）、乙型肝炎病毒表面抗原（HBsAg）、乙型肝炎病毒e抗原（HBeAg） | 6×3.0ml | 3600 | 3240 | 180元/ml |  | 0 | 罗氏：水平1 雅培：水平2 希森美康：水平3 迈瑞：水平4 迈克：水平5 新产业：水平6 亚辉龙：水平7 罗氏/迈瑞/亚辉龙通用高水平：水平8 雅培/希森美康/迈克/新产业通用高水平：水平9 科美：水平10， 万泰：水平11
|  |  | FID0202 | 水平2 |  |  |  | 6×3.0ml | 3600 | 3240 |  |  | 0
|  |  | FID0203 | 水平3 |  |  |  | 6×3.0ml | 3600 | 3240 |  |  | 0
|  |  | FID0204 | 水平4 |  |  |  | 6×3.0ml | 3600 | 3240 |  |  | 0
|  |  | FID0205 | 水平5 |  |  |  | 6×3.0ml | 3600 | 3240 |  |  | 0
|  |  | FID0206 | 水平6 |  |  |  | 6×3.0ml | 3600 | 3240 |  |  | 0 |  | √
|  |  | FID0207 | 水平7 |  |  |  | 6×3.0ml | 3600 | 3240 |  |  | 0
|  |  | FID0208 | 水平8 |  |  |  | 6×3.0ml | 3600 | 3240 |  |  | 0
|  |  | FID0209 | 水平9 |  |  |  | 6×3.0ml | 3600 | 3240 |  |  | 0 |  | √
|  |  | FID0210 | 水平10 |  |  |  | 6×3.0ml | 3600 | 3240 |  |  | 0
|  |  | FID0211 | 水平11 |  |  |  | 6×3.0ml | 3600 | 3240 |  |  | 0
| 传染病复合非定值质控品Ⅱ | 郑州标源 | FID0301 | 水平1 | 非定值，不按医疗器械管理 | 液态-20℃36个月 | 人类免疫缺陷病毒p24抗原（HIV p24 Ag）、乙型肝炎病毒表面抗体（Anti-HBs）、乙型肝炎病毒e抗体（Anti-HBe）、乙型肝炎病毒核心抗体（Anti-HBc） | 6×3.0ml | 3600 | 3240 | 180元/ml |  | 0 | 罗氏：水平1 雅培：水平2 希森美康：水平3 迈瑞：水平4 迈克：水平5 新产业：水平6 亚辉龙：水平7 罗氏/迈瑞/亚辉龙通用高水平：水平8 雅培/希森美康/迈克/新产业通用高水平：水平9 科美：水平10，万泰：水平11
|  |  | FID0302 | 水平2 |  |  |  | 6×3.0ml | 3600 | 3240 |  |  | 0
|  |  | FID0303 | 水平3 |  |  |  | 6×3.0ml | 3600 | 3240 |  |  | 0
|  |  | FID0304 | 水平4 |  |  |  | 6×3.0ml | 3600 | 3240 |  |  | 0
|  |  | FID0305 | 水平5 |  |  |  | 6×3.0ml | 3600 | 3240 |  |  | 0
|  |  | FID0306 | 水平6 |  |  |  | 6×3.0ml | 3600 | 3240 |  |  | 0
|  |  | FID0307 | 水平7 |  |  |  | 6×3.0ml | 3600 | 3240 |  |  | 0
|  |  | FID0308 | 水平8 |  |  |  | 6×3.0ml | 3600 | 3240 |  |  | 0
|  |  | FID0309 | 水平9 |  |  |  | 6×3.0ml | 3600 | 3240 |  |  | 0
|  |  | FID0310 | 水平10 |  |  |  | 6×3.0ml | 3600 | 3240 |  |  | 0
|  |  | FID0311 | 水平11 |  |  |  | 6×3.0ml | 3600 | 3240 |  |  | 0
| 乙型肝炎表面抗原（HBsAg）血清（液体）标准物质） | 康彻思坦 | KB-001 | 0.2IU/ml | 非定值，不按医疗器械管理 | 2年 | 适用于定量或定性实验，有多种浓度可供选择。-15℃以下条件下质保期能达到2年，保证产品到达客户时效期不少于12个月。申请须注明所用试剂品牌和方法学。 | 0.5ml/支 | 14 | 12.6 | 25.2元/ml |  | 0
|  |  | KB-002 | 0.5IU/ml |  |  |  | 0.5ml/支 | 14 | 12.6 |  |  | 0
|  |  | KB-003 | 1 IU/ml |  |  |  | 0.5ml/支 | 14 | 12.6 |  |  | 0
|  |  | KB-004 | 2 IU/ml |  |  |  | 0.5ml/支 | 14 | 12.6 |  |  | 0
|  |  | KB-005 | 4 IU/ml |  |  |  | 0.5ml/支 | 14 | 12.6 |  |  | 0
| 乙型肝炎表面抗体(HBsAb)血清(液体)标准物质 | 康彻思坦 | KB-006 | 10mIu/ml | 非定值，不按医疗器械管理 | 2年 | 适用于定量或定性实验，有多种浓度可供选择。-15℃以下条件下质保期能达到2年，保证产品到达客户时效期不少于12个月。申请须注明所用试剂品牌和方法学。 | 0.5ml/支 | 14 | 12.6 | 25.2元/ml |  | 0 | √
|  |  | KB-007 | 30mIu/ml |  |  |  | 0.5ml/支 | 14 | 12.6 |  |  | 0 | √
| 乙型肝炎e抗原（HBeAg）血清（液体）标准物质 | 康彻思坦 | KB-008 | 1 NCU/ml | 非定值，不按医疗器械管理 | 2年 | 适用于定量或定性实验，有多种浓度可供选择。-15℃以下条件下质保期能达到2年，保证产品到达客户时效期不少于12个月。申请须注明所用试剂品牌和方法学。 | 0.5ml/支 | 14 | 12.6 | 25.2元/ml |  | 0
|  |  | KB-009 | 2 NCU/ml |  |  |  | 0.5ml/支 | 14 | 12.6 |  |  | 0
|  |  | KB-010 | 4 NCU/ml |  |  |  | 0.5ml/支 | 14 | 12.6 |  |  | 0
| 乙型肝炎e抗体(HBeAb)血清(液体)标准物质 | 康彻思坦 | KB-011 | 1 NCU/ml | 非定值，不按医疗器械管理 | 2年 | 适用于定量或定性实验，有多种浓度可供选择。-15℃以下条件下质保期能达到2年，保证产品到达客户时效期不少于12个月。申请须注明所用试剂品牌和方法学。 | 0.5ml/支 | 14 | 12.6 | 25.2元/ml |  | 0
|  |  | KB-012 | 2 NCU/ml |  |  |  | 0.5ml/支 | 14 | 12.6 |  |  | 0 | √
|  |  | KB-013 | 4 NCU/ml |  |  |  | 0.5ml/支 | 14 | 12.6 |  |  | 0
|  |  | KB-014 | 8 NCU/ml |  |  |  | 0.5ml/支 | 14 | 12.6 |  |  | 0 | √
| 乙型肝炎核心抗体（HBcAb）血清(液体)标准物质 | 康彻思坦 | KB-015 | 0.25 IU/ml | 非定值，不按医疗器械管理 | 2年 | 适用于定量或定性实验，有多种浓度可供选择。-15℃以下条件下质保期能达到2年，保证产品到达客户时效期不少于12个月。申请须注明所用试剂品牌和方法学。 | 0.5ml/支 | 14 | 12.6 | 25.2元/ml |  | 0
|  |  | KB-016 | 0.5 IU/ml |  |  |  | 0.5ml/支 | 14 | 12.6 |  |  | 0 | √
|  |  | KB-017 | 1 IU/ml |  |  |  | 0.5ml/支 | 14 | 12.6 |  |  | 0
|  |  | KB-018 | 2 IU/ml |  |  |  | 0.5ml/支 | 14 | 12.6 |  |  | 0 | √
| 丙型肝炎病毒抗体(HCV Ab〕系列血清(液体)标准物质 | 康彻思坦 | KC-001 | 1 NCU/ml | 非定值，不按医疗器械管理 | 2年 | 适用于定量或定性实验，有多种浓度可供选择。-15℃以下条件下质保期能达到2年，保证产品到达客户时效期不少于12个月。申请须注明所用试剂品牌和方法学。 | 0.5ml/支 | 24 | 21.6 | 43.2元/ml |  | 0
|  |  | KC-002 | 2 NCU/ml |  |  |  | 0.5ml/支 | 24 | 21.6 |  |  | 0
|  |  | KC-003 | 4 NCU/ml |  |  |  | 0.5ml/支 | 24 | 21.6 |  |  | 0
|  |  | KC-004 | 8 NCU/ml |  |  |  | 0.5ml/支 | 24 | 21.6 |  |  | 0
|  |  | KC-005 | 0.2 NCU/ml |  |  |  | 0.5ml/支 | 24 | 21.6 |  |  | 0
|  |  | KC-006 | 0.5 NCU/ml |  |  |  | 0.5ml/支 | 24 | 21.6 |  |  | 0
| 人类免疫缺陷病毒Ⅰ型抗体（抗HIV-Ⅰ）血清（液体）标准物质 | 康彻思坦 | KI-001 | 1 NCU/ml | 非定值，不按医疗器械管理 | 2年 | 适用于定量或定性实验，有多种浓度可供选择。-15℃以下条件下质保期能达到2年，保证产品到达客户时效期不少于12个月。申请须注明所用试剂品牌和方法学。 | 1ml/支 | 60 | 54 | 54元/ml |  | 0
|  |  | KI-002 | 2 NCU/ml |  |  |  | 1ml/支 | 60 | 54 |  |  | 0
|  |  | KI-003 | 4 NCU/ml |  |  |  | 1ml/支 | 60 | 54 |  |  | 0
|  |  | KI-004 | 8 NCU/ml |  |  |  | 1ml/支 | 60 | 54 |  |  | 0
|  |  | KI-005 | 0.2 NCU/ml |  |  |  | 1ml/支 | 60 | 54 |  |  | 0
|  |  | KI-006 | 0.5 NCU/ml |  |  |  | 1ml/支 | 60 | 54 |  |  | 0
| 梅毒螺旋体抗体（抗TP）血清（液体）标准物质 | 康彻思坦 | KT-001 | 6mIU (1NCU)/ml | 非定值，不按医疗器械管理 | 2年 | 适用于定量或定性实验，有多种浓度可供选择。-15℃以下条件下质保期能达到2年，保证产品到达客户时效期不少于12个月。申请须注明所用试剂品牌和方法学。 | 0.5ml/支 | 14 | 12.6 | 25.2元/ml |  | 0
|  |  | KT-002 | 12mIU(2NCU)/ml |  |  |  | 0.5ml/支 | 14 | 12.6 |  |  | 0
|  |  | KT-003 | 21mIU(4NCU)/ml |  |  |  | 0.5ml/支 | 14 | 12.6 |  |  | 0
|  |  | KT-004 | 3mIU(0.5NCU)/ml |  |  |  | 0.5ml/支 | 14 | 12.6 |  |  | 0
| 梅毒螺旋体抗体（抗TP）血清（液体）质控品 | 康彻思坦 | / | 40mIU /ml | 非定值，不按医疗器械管理 | 2年 | 适用于定量或定性实验，有多种浓度可供选择。-15℃以下条件下质保期能达到2年，保证产品到达客户时效期不少于12个月。申请须注明所用试剂品牌和方法学。 | 0.5ml/支 | 14 | 12.6 |  |  | 0
|  |  | / | 80mIU /ml |  | 2年 |  | 0.5ml/支 | 14 | 12.6 |  |  | 0
| 梅毒螺旋体抗体（抗TP）血清（液体）标准物质 | 康彻思坦 | KT-006 | 200mIU(TP非1NCU)/ml | 非定值，不按医疗器械管理 | 2年 | 梅毒非特异性,适用于定量或定性实验，有多种浓度可供选择。-15℃以下条件下质保期能达到2年，保证产品到达客户时效期不少于12个月。申请须注明所用试剂品牌和方法学。 | 0.5ml/支 | 200 | 180 | 360元/ml |  | 0
|  |  | KT-007 | 400mIU(TP非2NCU)/ml |  |  |  | 0.5ml/支 | 200 | 180 |  |  | 0
| 梅毒非特异性抗体（非定值质控品） | 广西意穿杨 | / | 1：2浓度 | 非定值，不按医疗器械管理 | 2年 | 梅毒非特异性实验 | 0.5ml*6/盒 | 500 | 450 | 150元/mL |  | 0
| 甲型肝炎病毒IgM抗体非定值质控品 | 康彻思坦 | KA-001 | 2 NCU/ml | 非定值，不按医疗器械管理 | 2年 | 适用于定量或定性实验，有多种浓度可供选择。-15℃以下条件下质保期能达到2年，保证产品到达客户时效期不少于12个月。申请须注明所用试剂品牌和方法学。 | 0.5ml/支 | 25 | 22.5 | 45元/ml |  | 0
|  |  | KA-002 | 4 NCU/ml |  |  |  | 0.5ml/支 | 25 | 22.5 |  |  | 0
|  |  | KA-004 | 8 NCU/ml |  |  |  | 0.5ml/支 | 25 | 22.5 |  |  | 0
|  |  | KA-003 | 40 NCU/ml |  |  |  | 0.5ml/支 | 25 | 22.5 |  |  | 0
| 戊型肝炎病毒IgM抗体（HEV IgM）血清（液体）质控品 | 康彻思坦 | KE-001-1 | 0.5U/ml | 非定值，不按医疗器械管理 | 2年 | 适用于定量或定性实验，有多种浓度可供选择。-15℃以下条件下质保期能达到2年，保证产品到达客户时效期不少于12个月。申请须注明所用试剂品牌和方法学。 | 0.5ml/支 | 60 | 54 | 108元/ml |  | 0
|  |  | KE-001 | 1U/ml |  |  |  | 0.5ml/支 | 60 | 54 |  |  | 0
| 戊型肝炎IgM抗体（HEV IgM）血清（液体）标准物质 | 康彻思坦 | KE-002 | 2U/ml | 非定值，不按医疗器械管理 | 2年 | 适用于定量或定性实验，有多种浓度可供选择。-15℃以下条件下质保期能达到2年，保证产品到达客户时效期不少于12个月。申请须注明所用试剂品牌和方法学。 | 0.5ml/支 | 60 | 54 |  |  | 0
| 抗HEV IgG | 康彻思坦 | KE-003 | 0.2U/ml | 非定值，不按医疗器械管理 | 2年 | 适用于定量或定性实验，有多种浓度可供选择。-15℃以下条件下质保期能达到2年，保证产品到达客户时效期不少于12个月。申请须注明所用试剂品牌和方法学。 | 0.5ml/支 | 60 | 54 |  |  | 0
|  |  | KE-004 | 0.5U/ml |  |  |  | 0.5ml/支 | 60 | 54 |  |  | 0
| 血筛四项系列血清A | 康彻思坦 | KX-001 | HBsAg 0.5IU/ml+抗HCV 2NCU/ml+抗HIV-I4NCU/ml+抗TP 12mIU/ml | 非定值，不按医疗器械管理 | 2年 | 适用于定量或定性实验，有多种浓度可供选择。-15℃以下条件下质保期能达到2年，保证产品到达客户时效期不少于12个月。申请须注明所用试剂品牌和方法学。 | 3ml×10支/袋 | 2200 | 1980 | 66元/ml |  | 0
| 血筛四项系列血清B |  | KX-002 | HBsAg 1IU/ml+抗HCV 1NCU/ml+抗HIV-I 1NCU/ml+抗TP 12mIU/ml |  |  |  | 3ml×10支/袋 | 2200 | 1980 |  |  | 0
| 血筛四项系列血清G |  | KX-003 | HBsAg 0.2IU/ml+抗HCV 2NCU/ml+抗HIV 4NCU/ml+抗TP 12mIU/ml |  |  |  | 3ml×10支/袋 | 2200 | 1980 |  |  | 0
| 血筛四项系列血清H |  | KX-004 | HBsAg 0.5IU/ml+抗HCV 0.5NCU/ml+抗HIV 0.5NCU/ml+抗TP 6mIU/ml |  |  |  | 3ml×10支/袋 | 2200 | 1980 |  |  | 0
| 血筛四项系列血清I |  | KX-005 | HBsAg 0.2IU/ml+抗HCV0.2NCU/ml+抗HIV0.2NCU/ml+抗TP 3mIU/ml |  |  |  | 3ml×10支/袋 | 2200 | 1980 |  |  | 0
| 血筛四项系列血清J |  | KX-006 | HBsAg 0.2IU/ml+抗HCV0.5NCU/ml+抗HIV0.5NCU/ml+抗TP 6mIU/ml |  |  |  | 3ml×10支/袋 | 2200 | 1980 |  |  | 0
| 血筛四项系列血清K |  | KX-007 | HBsAg 0.2IU/ml+抗HCV0.2NCU/ml+抗HIV0.5NCU/ml+抗TP 3mIU/ml |  |  |  | 3ml×10支/袋 | 2200 | 1980 |  |  | 0
| 阴性质控（非定值） | 康彻思坦 | YX-1 | / |  | 2年 | 乙肝两对半艾丙梅8项阴性。-15℃以下条件下质保期能达到2年，保证产品到达客户时效期不少于12个月。 | 0.5ml/支 | 28 | 25.2 | 50.4元/ml |  | 0
新冠质控 | 2019 新型冠状病毒核糖核酸（2019-nCoV RNA）液体室内质控品 | 广州邦德盛 | BDS-IQC-304 | S0/S1/S2可选 | 非定值，不按医疗器械管理 | 2年 | 以2019新型冠状病毒假病毒培养液为原料，含全序列的ORF1ab、N、E、M、S基因，无生物安全危害、不具有感染性；含全序列基因，适用不同检测平台、不同检测方法学、适用所有厂家试剂盒。包括FQ-PCR、RNA捕获探针法、测序法等方法学，2-8℃环境中，可稳定3个月；-20℃环境中，可稳定18个月 | 0.5ml* 20管/盒 | 4000 | 3600 | 360元/ml |  | 0
| 新型冠状病毒核糖核酸非定值质控品 | 郑州标源 | FHS0101 | 水平1（阴性） | 非定值，不按医疗器械管理 | 液态，-20℃保存，效期24个月 | 液态，-20℃保存，用于实验室新型冠状病毒（2019-nCoV）检测时的内部质量控制 | 10*1.0ml/盒 | 3150 | 2835 | 283.5元/ml |  | 0 | 浓度齐全，广西用量较多
|  |  | FHS0102 | 水平2（1000cp/mL） |  |  |  |  | 3150 | 2835 |  |  | 0
常用PCR分子类质控品 | HBV DNA | 康彻思坦 | KH-002 | S2 (4.6x106) | 非定值，不按医疗器械管理 | 2年 | 零下15℃以下条件下质保期能达到2年，保证产品到达客户时效期不少于20个月。 | 0.5ml/支 | 50 | 45 | 90元/ml |  | 0
|  |  | KH-004 | S4 (5.9x104) |  |  |  | 0.5ml/支 | 50 | 45 |  |  | 0
|  |  | KH-005 | S5 (1.41x103) |  |  |  | 0.5ml/支 | 50 | 45 |  |  | 0
| 乙型肝炎病毒脱氧核糖核酸 （HBV DNA）血清 （液体）室内质控品 | 邦德盛 | BDS-IQC-001 | 高值（S4）1.00E+06～1.00E+07 IU/ml | 非定值，不按医疗器械管理 | 2年 | 乙型肝炎病毒脱氧核糖核酸（HBV DNA）血清（液体）室内质控品 | 0.5ml/管，20管/盒 | 1000 | 900 | 90元/ml |  | 0
|  |  | BDS-IQC-002 | 中值（S3）1.00E+05～1.00E+06 IU/ml |  |  |  | 0.5ml/管，20管/盒 | 1000 | 900 |  |  | 0
|  |  | BDS-IQC-003 | 低值（S2）1.00E+04～1.00E+05 IU/ml |  |  |  | 0.5ml/管，20管/盒 | 1000 | 900 |  |  | 0
|  |  | BDS-IQC-004 | 临界（S1）1.00E+03～1.00E+04 IU/ml |  |  |  | 0.5ml/管，20管/盒 | 1000 | 900 |  |  | 0
|  |  | BDS-IQC-136 | L1 500 IU/ml |  |  |  | 0.5ml/管，20管/盒 | 1000 | 900 |  |  | 0
|  |  | BDS-IQC-137 | L2 200 IU/ml |  |  |  | 0.5ml/管，20管/盒 | 1000 | 900 |  |  | 0
|  |  | BDS-IQC-215 | L3 100 IU/ml |  |  |  | 0.5ml/管，20管/盒 | 1000 | 900 |  |  | 0
|  |  | BDS-IQC-138 | L4 50 IU/ml |  |  |  | 0.5ml/管，20管/盒 | 1000 | 900 |  |  | 0
| 丙型肝炎病毒核糖核酸 （HCV RNA）血清 （液体）室内质控品 | 邦德盛 | BDS-IQC-005 | 高值（S3）1.00E+05～1.00E+06 IU/ml | 非定值，不按医疗器械管理 | 2年 | 丙型肝炎病毒核糖核酸（HCV RNA）血清 （液体）室内质控品 | 0.5ml/管，20管/盒 | 1000 | 900 | 90元/ml |  | 0
|  |  | BDS-IQC-006 | 中值（S2）1.00E+04～1.00E+05 IU/ml |  |  |  | 0.5ml/管，20管/盒 | 1000 | 900 |  |  | 0
|  |  | BDS-IQC-007 | 低值（S1）1.00E+03～1.00E+04 IU/ml |  |  |  | 0.5ml/管，20管/盒 | 1000 | 900 |  |  | 0
|  |  | BDS-IQC-142 | L1 500 IU/ml |  |  |  | 0.5ml/管，20管/盒 | 1000 | 900 |  |  | 0
|  |  | BDS-IQC-143 | L2 200 IU/ml |  |  |  | 0.5ml/管，20管/盒 | 1000 | 900 |  |  | 0
|  |  | BDS-IQC-216 | L3 100 IU/ml |  |  |  | 0.5ml/管，20管/盒 | 1000 | 900 |  |  | 0
| HBV DNA\HCV RNA混合(液体)质控品 | 邦德盛 | BDS-IQC-118 | 高值1.00E+05～1.00E+06 IU/ml | 非定值，不按医疗器械管理 | 1年 | HBV DNA\HCV RNA混合(液体)质控品 | 0.5ml/管，20管/盒 | 3800 | 3420 |  |  | 0
|  |  | BDS-IQC-119 | 中值1.00E+04～1.00E+05 IU/ml |  |  |  | 0.5ml/管，20管/盒 | 3800 | 3420 |  |  | 0
|  |  | BDS-IQC-120 | 低值1.00E+03～1.00E+04 IU/ml |  |  |  | 0.5ml/管，20管/盒 | 3800 | 3420 |  |  | 0
| HBV DNA\HCV RNA\HIV1 RNA混合(液体)质控品 | 邦德盛 | BDS-IQC-223 | 高值1.00E+05～1.00E+06 IU/ml | 非定值，不按医疗器械管理 | 1年 | HBV DNA\HCV RNA\HIV1 RNA混合(液体)质控品 | 0.5ml/管，20管/盒 | 5000 | 4500 |  |  | 0
|  |  | BDS-IQC-224 | 中值1.00E+04～1.00E+05 IU/ml |  |  |  | 0.5ml/管，20管/盒 | 5000 | 4500 |  |  | 0
|  |  | BDS-IQC-225 | 低值1.00E+03～1.00E+04 IU/ml |  |  |  | 0.5ml/管，20管/盒 | 5000 | 4500 |  |  | 0
| EB病毒脱氧核糖核酸(EBV DNA)液体室内质控品 | 邦德盛 | BDS-IQC-050 | 高值1.00E+05～1.00E+06 IU/ml | 非定值，不按医疗器械管理 | 1年 | EB病毒脱氧核糖核酸(EBV DNA)液体室内质控品 | 0.5ml/管，20管/盒 | 1600 | 1440 |  |  | 0
|  |  | BDS-IQC-051 | 中值1.00E+04～1.00E+05 IU/ml |  |  |  | 0.5ml/管，20管/盒 | 1600 | 1440 |  |  | 0
|  |  | BDS-IQC-052 | 低值1.00E+03～1.00E+04 IU/ml |  |  |  | 0.5ml/管，20管/盒 | 1600 | 1440 |  |  | 0
| 人巨细胞病毒脱氧核糖核酸 （HCMV DNA）液体室内质控品 | 邦德盛 | BDS-IQC-025 | 高值1.00E+05～1.00E+06 IU/ml | 非定值，不按医疗器械管理 | 1年 | 人巨细胞病毒脱氧核糖核酸 （HCMV DNA）液体室内质控品 | 0.5ml/管，20管/盒 | 1600 | 1440 |  |  | 0
|  |  | BDS-IQC-026 | 中值1.00E+04～1.00E+05 IU/ml |  |  |  | 0.5ml/管，20管/盒 | 1600 | 1440 |  |  | 0
|  |  | BDS-IQC-027 | 低值1.00E+03～1.00E+04 IU/ml |  |  |  | 0.5ml/管，20管/盒 | 1600 | 1440 |  |  | 0
| 肺炎支原体脱氧核糖核酸 (MP DNA)液体室内质控品 | 邦德盛 | BDS-IQC-008 | 高值1.00E+06～1.00E+07 copies/ml | 非定值，不按医疗器械管理 | 1年 | 肺炎支原体脱氧核糖核酸 (MP DNA)液体室内质控品 | 0.5ml/管，20管/盒 | 1600 | 1440 |  |  | 0
|  |  | BDS-IQC-009 | 中值1.00E+05～1.00E+06 copies/ml |  |  |  | 0.5ml/管，20管/盒 | 1600 | 1440 |  |  | 0
|  |  | BDS-IQC-010 | 低值1.00E+04～1.00E+05 copies/ml |  |  |  | 0.5ml/管，20管/盒 | 1600 | 1440 |  |  | 0
| 淋球菌脱氧核糖核酸（NGH DNA)液体室内质控品 | 邦德盛 | BDS-IQC-012 | 高值1.00E+06～1.00E+07 copies/ml | 非定值，不按医疗器械管理 | 1年 | 淋球菌脱氧核糖核酸（NGH DNA)液体室内质控品 | 0.5ml/管，20管/盒 | 1600 | 1440 |  |  | 0
|  |  | BDS-IQC-013 | 中值1.00E+05～1.00E+06 copies/ml |  |  |  | 0.5ml/管，20管/盒 | 1600 | 1440 |  |  | 0
|  |  | BDS-IQC-014 | 低值1.00E+04～1.00E+05 copies/ml |  |  |  | 0.5ml/管，20管/盒 | 1600 | 1440 |  |  | 0
| 沙眼衣原体脱氧核糖核酸 （CT DNA）液体室内质控品 | 邦德盛 | BDS-IQC-022 | 高值1.00E+05～1.00E+06 copies/ml | 非定值，不按医疗器械管理 | 1年 | 沙眼衣原体脱氧核糖核酸 （CT DNA）液体室内质控品 | 0.5ml/管，20管/盒 | 1600 | 1440 |  |  | 0
|  |  | BDS-IQC-023 | 中值1.00E+04～1.00E+05copies/ml |  |  |  | 0.5ml/管，20管/盒 | 1600 | 1440 |  |  | 0
|  |  | BDS-IQC-024 | 低值1.00E+03～1.00E+04copies/ml |  |  |  | 0.5ml/管，20管/盒 | 1600 | 1440 |  |  | 0
| 解脲脲原体脱氧核糖核酸 （UU DNA）液体室内质控品 | 邦德盛 | BDS-IQC-028 | 高值1.00E+06～1.00E+07 copies/ml | 非定值，不按医疗器械管理 | 1年 | 解脲脲原体脱氧核糖核酸（UU DNA）液体室内质控品 | 0.5ml/管，20管/盒 | 1600 | 1440 |  |  | 0
|  |  | BDS-IQC-029 | 中值1.00E+05～1.00E+06 copies/ml |  |  |  | 0.5ml/管，20管/盒 | 1600 | 1440 |  |  | 0
|  |  | BDS-IQC-030 | 低值1.00E+04～1.00E+05 copies/ml |  |  |  | 0.5ml/管，20管/盒 | 1600 | 1440 |  |  | 0
| CT DNA\UU DNA\NGH DNA混合液体室内质控品 | 邦德盛 | BDS-IQC-113 | 中值1.00E+05～1.00E+06 copies/ml | 非定值，不按医疗器械管理 | 1年 | CT DNA\UU DNA\NGH DNA混合液体室内质控品 | 0.5ml/管，20管/盒 | 3000 | 2700 |  |  | 0
|  |  | BDS-IQC-114 | 低值1.00E+04～1.00E+05 copies/ml |  |  |  | 0.5ml/管，20管/盒 | 3000 | 2700 |  |  | 0
| 人乳头瘤病毒脱氧核糖核酸 （HPV DNA）混合型质控品 | 邦德盛 | BDS-IQC-133-2 | 高值1.00E+06～1.00E+07 copies/ml | 非定值，不按医疗器械管理 | 1年 | 人乳头瘤病毒脱氧核糖核酸（HPV DNA）混合型质控品 | 0.5ml/管，20管/盒 | 3000 | 2700 |  |  | 0
|  |  | BDS-IQC-133-1 | 中值1.00E+05～1.00E+06 copies/ml |  |  |  | 0.5ml/管，20管/盒 | 3000 | 2700 |  |  | 0
|  |  | BDS-IQC-133-3 | 低值1.00E+04～1.00E+05 copies/ml |  |  |  | 0.5ml/管，20管/盒 | 3000 | 2700 |  |  | 0
| 人乳头瘤病毒16型脱氧核糖核酸（HPV16 DNA）液体室内质控品 | 邦德盛 | BDS-IQC-016 | 高值1.00E+06～1.00E+07 IU/ml | 非定值，不按医疗器械管理 | 1年 | 人乳头瘤病毒16型脱氧核糖核酸（HPV16 DNA）液体室内质控品 | 0.5ml/管，20管/盒 | 1600 | 1440 |  |  | 0
|  |  | BDS-IQC-017 | 中值1.00E+05～1.00E+06 IU/ml |  |  |  | 0.5ml/管，20管/盒 | 1600 | 1440 |  |  | 0
|  |  | BDS-IQC-018 | 低值1.00E+04～1.00E+05 IU/ml |  |  |  | 0.5ml/管，20管/盒 | 1600 | 1440 |  |  | 0
| 人乳头瘤病毒18型脱氧核糖核酸（HPV18 DNA）液体室内质控品 | 邦德盛 | BDS-IQC-019 | 高值1.00E+06～1.00E+07 IU/ml | 非定值，不按医疗器械管理 | 1年 | 人乳头瘤病毒18型脱氧核糖核酸（HPV18 DNA）液体室内质控品 | 0.5ml/管，20管/盒 | 1600 | 1440 |  |  | 0
|  |  | BDS-IQC-020 | 中值1.00E+05～1.00E+06 IU/ml |  |  |  | 0.5ml/管，20管/盒 | 1600 | 1440 |  |  | 0
|  |  | BDS-IQC-021 | 低值1.00E+04～1.00E+05 IU/ml |  |  |  | 0.5ml/管，20管/盒 | 1600 | 1440 |  |  | 0
| 人乳头瘤病毒16、18型脱氧核糖核酸液体室内质控品 | 邦德盛 | BDS-IQC-037 | 高值1.00E+06～1.00E+07 IU/ml | 非定值，不按医疗器械管理 | 1年 | 人乳头瘤病毒16、18型脱氧核糖核酸液体室内质控品 | 0.5ml/管，20管/盒 | 2400 | 2160 |  |  | 0
|  |  | BDS-IQC-038 | 中值1.00E+05～1.00E+06 IU/ml |  |  |  | 0.5ml/管，20管/盒 | 2400 | 2160 |  |  | 0
|  |  | BDS-IQC-039 | 低值1.00E+04～1.00E+05 IU/ml |  |  |  | 0.5ml/管，20管/盒 | 2400 | 2160 |  |  | 0
| 人乳头瘤病毒6型脱氧核糖核酸液体室内质控品 | 邦德盛 | BDS-IQC-041 | 高值1.00E+06～1.00E+07 copies/ml | 非定值，不按医疗器械管理 | 1年 | 人乳头瘤病毒6型脱氧核糖核酸液体室内质控品 | 0.5ml/管，20管/盒 | 1600 | 1440 |  |  | 0
|  |  | BDS-IQC-042 | 中值1.00E+05～1.00E+06 copies/ml |  |  |  | 0.5ml/管，20管/盒 | 1600 | 1440 |  |  | 0
|  |  | BDS-IQC-043 | 低值1.00E+04～1.00E+05 copies/ml |  |  |  | 0.5ml/管，20管/盒 | 1600 | 1440 |  |  | 0
| 人乳头瘤病毒11型脱氧核糖核酸液体室内质控品 | 邦德盛 | BDS-IQC-044 | 高值1.00E+06～1.00E+07 copies/ml | 非定值，不按医疗器械管理 | 1年 | 人乳头瘤病毒11型脱氧核糖核酸液体室内质控品 | 0.5ml/管，20管/盒 | 1600 | 1440 |  |  | 0
|  |  | BDS-IQC-045 | 中值1.00E+05～1.00E+06 copies/ml |  |  |  | 0.5ml/管，20管/盒 | 1600 | 1440 |  |  | 0
|  |  | BDS-IQC-046 | 低值1.00E+04～1.00E+05 copies/ml |  |  |  | 0.5ml/管，20管/盒 | 1600 | 1440 |  |  | 0
| 人乳头瘤病毒6、11型脱氧核糖核酸液体室内质控品 | 邦德盛 | BDS-IQC-047 | 高值1.00E+07～1.00E+08 copies/ml | 非定值，不按医疗器械管理 | 1年 | 人乳头瘤病毒6、11型脱氧核糖核酸液体室内质控品 | 0.5ml/管，20管/盒 | 2400 | 2160 |  |  | 0
|  |  | BDS-IQC-048 | 中值1.00E+06～1.00E+07copies/ml |  |  |  | 0.5ml/管，20管/盒 | 2400 | 2160 |  |  | 0
|  |  | BDS-IQC-049 | 低值1.00E+05～1.00E+06copies/ml |  |  |  | 0.5ml/管，20管/盒 | 2400 | 2160 |  |  | 0
| 单纯疱疹病毒I型脱氧核糖核酸（HSV I DNA）液体室内质控品 | 邦德盛 | BDS-IQC-031 | 高值1.00E+05～1.00E+06 copies/ml | 非定值，不按医疗器械管理 | 1年 | 单纯疱疹病毒I型脱氧核糖核酸（HSV I DNA）液体室内质控品 | 0.5ml/管，20管/盒 | 1600 | 1440 |  |  | 0
|  |  | BDS-IQC-032 | 中值1.00E+04～1.00E+05 copies/ml |  |  |  | 0.5ml/管，20管/盒 | 1600 | 1440 |  |  | 0
|  |  | BDS-IQC-033 | 低值1.00E+03～1.00E+04 copies/ml |  |  |  | 0.5ml/管，20管/盒 | 1600 | 1440 |  |  | 0
| 单纯疱疹病毒Ⅱ型脱氧核糖核酸（HSVⅡ DNA）液体室内质控品 | 邦德盛 | BDS-IQC-034 | 高值1.00E+05～1.00E+06 copies/ml | 非定值，不按医疗器械管理 | 1年 | 单纯疱疹病毒Ⅱ型脱氧核糖核酸（HSVⅡ DNA）液体室内质控品 | 0.5ml/管，20管/盒 | 1600 | 1440 |  |  | 0
|  |  | BDS-IQC-035 | 中值1.00E+04～1.00E+05 copies/ml |  |  |  | 0.5ml/管，20管/盒 | 1600 | 1440 |  |  | 0
|  |  | BDS-IQC-036 | 低值1.00E+03～1.00E+04 copies/ml |  |  |  | 0.5ml/管，20管/盒 | 1600 | 1440 |  |  | 0
| B族链球菌脱氧核糖核酸（GBS DNA）液体室内质控品 | 邦德盛 | BDS-IQC-165 | 低值1.00E+03～1.00E+04 IU/ml | 非定值，不按医疗器械管理 | 1年 | B族链球菌脱氧核糖核酸（GBS DNA）液体室内质控品 | 0.5ml/管，20管/盒 | 3000 | 2700 |  |  | 0
| 结核杆菌脱氧核糖核酸 （TB DNA）液体室内质控品 | 邦德盛 | BDS-IQC-060 | 高值1.00E+05～1.00E+06 copies/ml | 非定值，不按医疗器械管理 | 1年 | 结核杆菌脱氧核糖核酸（TB DNA）液体室内质控品 | 0.5ml/管，20管/盒 | 1600 | 1440 |  |  | 0
|  |  | BDS-IQC-059 | 中值1.00E+04～1.00E+05 copies/ml |  |  |  | 0.5ml/管，20管/盒 | 1600 | 1440 |  |  | 0
|  |  | BDS-IQC-058 | 低值1.00E+03～1.00E+04 copies/ml |  |  |  | 0.5ml/管，20管/盒 | 1600 | 1440 |  |  | 0
| 风疹病毒核糖核酸 （RV RNA）液体室内质控品 | 邦德盛 | BDS-IQC-063 | 高值1.00E+05～1.00E+06 copies/ml | 非定值，不按医疗器械管理 | 1年 | 风疹病毒核糖核酸（RV RNA）液体室内质控品 | 0.5ml/管，20管/盒 | 3000 | 2700 |  |  | 0
|  |  | BDS-IQC-062 | 中值1.00E+04～1.00E+05 copies/ml |  |  |  | 0.5ml/管，20管/盒 | 3000 | 2700 |  |  | 0
|  |  | BDS-IQC-061 | 低值1.00E+03～1.00E+04 copies/ml |  |  |  | 0.5ml/管，20管/盒 | 3000 | 2700 |  |  | 0
| 风疹/麻疹病毒核糖核酸混合液体室内质控品 | 邦德盛 | BDS-IQC-260 | 高值1.00E+05～1.00E+06 copies/ml | 非定值，不按医疗器械管理 | 1年 | 风疹/麻疹病毒核糖核酸混合液体室内质控品 | 0.5ml/管，20管/盒 | 3000 | 2700 |  |  | 0
|  |  | BDS-IQC-261 | 中值1.00E+04～1.00E+05 copies/ml |  |  |  | 0.5ml/管，20管/盒 | 3000 | 2700 |  |  | 0
|  |  | BDS-IQC-262 | 低值1.00E+03～1.00E+04 copies/ml |  |  |  | 0.5ml/管，20管/盒 | 3000 | 2700 |  |  | 0
| 肠道病毒71型核糖核酸 (EV71 RNA)液体室内质控品 | 邦德盛 | BDS-IQC-064 | 高值1.00E+05～1.00E+06 copies/ml | 非定值，不按医疗器械管理 | 1年 | 肠道病毒71型核糖核酸(EV71 RNA)液体室内质控品 | 0.5ml/管，20管/盒 | 3000 | 2700 |  |  | 0
|  |  | BDS-IQC-065 | 中值1.00E+04～1.00E+05 copies/ml |  |  |  | 0.5ml/管，20管/盒 | 3000 | 2700 |  |  | 0
|  |  | BDS-IQC-066 | 低值1.00E+03～1.00E+04 copies/ml |  |  |  | 0.5ml/管，20管/盒 | 3000 | 2700 |  |  | 0
| 肠道病毒通用型核糖核酸 (EV RNA)液体室内质控品 | 邦德盛 | BDS-IQC-115 | 高值1.00E+05～1.00E+06 copies/ml | 非定值，不按医疗器械管理 | 1年 | 肠道病毒通用型核糖核酸(EV RNA)液体室内质控品 | 0.5ml/管，20管/盒 | 3000 | 2700 |  |  | 0
|  |  | BDS-IQC-116 | 中值1.00E+04～1.00E+05 copies/ml |  |  |  | 0.5ml/管，20管/盒 | 3000 | 2700 |  |  | 0
|  |  | BDS-IQC-117 | 低值1.00E+03～1.00E+04 copies/ml |  |  |  | 0.5ml/管，20管/盒 | 3000 | 2700 |  |  | 0
| α地中海贫血基因诊断阳性质控品 | 邦德盛 | BDS-IQC-054 | 可选 基因型 -α3.7/αα； -α4.2/αα； -SEA/-α3.7；-SEA/αα；-SEA/-α4.2；-α3.7/-α4.2等 | 非定值，不按医疗器械管理 | 1年 | α地中海贫血基因诊断阳性质控品 | 0.5ml/管，20管/盒 | 6000 | 5400 |  |  | 0
| β地中海贫血基因诊断 阳性质控品 | 邦德盛 | BDS-IQC-055 | 可选 基因型 β-28/βN； βCD17/βN；βCD41-42/βN；βIVS-2-654/βN； βCD26/βN；等 | 非定值，不按医疗器械管理 | 1年 | β地中海贫血基因诊断阳性质控品 | 0.5ml/管，20管/盒 | 6000 | 5400 |  |  | 0
| α、β地中海贫血基因诊断 正常质控品 | 邦德盛 | BDS-IQC-057 | 正常人，全血, ββ/ββ | 非定值，不按医疗器械管理 | 1年 | β地中海贫血基因诊断 正常质控品 | 0.5ml/管，20管/盒 | 6000 | 5400 |  |  | 0
| 无创产前基因检测：21、13、18染色体数目异常液体质控品 | 邦德盛 | BDS-IQC-100 | 可选 基因型 21、13、18染色三体 | 非定值，不按医疗器械管理 | 1年 | 无创产前基因检测：21、13、18染色体数目异常液体质控品 | 0.7ml/管，10管/盒 | 8000 | 7200 |  |  | 0
因篇幅有限，以上质控品仅为主流常用质控品项目，如需其他品牌其他项目质控品请与我司工作人员联系
购货请联系：
单位：广西意穿杨生物科技有限公司
联系人：颜利宁(手机或微信：18007807400，0771-4305210)
企业名称：广西意穿杨生物科技有限公司
开户银行：中国银行南宁市江南支行
银行账号：6236 6323 3142
以下为医院开票信息内容，应全部填写，方便我司开发票。
注意：需先预定，交预定表
医院税号：
医院全称：
医院地址：
电话：
开户银行：
银行账号：
收货联系人：
手机或电话：
收货地址：

## 检验科
隆林各族自治县中医医院质控品采购信息、报价表（2025年度）
类别 | 品名 | 浓度 | 注册证号 | 效期 | 简要描述 | 规格 | 品牌 | 最高限价 | 供应商报价（单价） | 备注 | 年估用量
多项生化质控品 | 多项生化质控品 | 水平1(低) | 豫械注准20192400223 | 2~8℃保存，效期24个月 | 56项分析物，冻干粉，钾¦钠¦氯¦钙¦磷¦镁¦锂¦铜¦锌¦铁¦总铁结合力¦二氧化碳¦乳酸¦不饱和铁结合力*¦白蛋白¦总蛋白¦丙氨酸氨基转移酶¦天门冬氨酸氨基转移酶¦碱性磷酸酶¦γ-谷氨酰基转移酶¦胆碱酯酶¦总胆红素¦直接胆红素¦总胆汁酸¦间接胆红素*¦球蛋白*¦白球比*¦前白蛋白*¦亮氨酸氨基肽酶*¦线粒体天门冬氨酸氨基转移酶*¦总胆固醇¦甘油三酯¦高密度脂蛋白胆固醇¦低密度脂蛋白胆固醇¦载脂蛋白A1*¦载脂蛋白B*¦尿素¦尿酸¦肌酐¦葡萄糖¦肌酸激酶¦乳酸脱氢酶¦α-羟丁酸脱氢酶 | 6×5.0ml |  | 390 |  |  | 2盒
隆林各族自治县中医医院质控品采购信息、报价表（2025年度） 浓度: 水平3(高); 隆林各族自治县中医医院质控品采购信息、报价表（2025年度） 规格: 6×5.0ml; 隆林各族自治县中医医院质控品采购信息、报价表（2025年度） 最高限价: 390 |  |  | 2盒
特定蛋白 | 特定蛋白质控品 | 水平1(低) | 豫械注准20192400235 | 2年 | 常规30项分析物，冻干粉，人源性血清基质。α1-抗胰蛋白酶 ¦白蛋白 ¦抗链球菌溶血素O ¦补体C3 ¦补体C4 ¦C-反应蛋白 ¦胱抑素C ¦铁蛋白 ¦触珠蛋白 ¦免疫球蛋白A ¦免疫球蛋白E ¦免疫球蛋白G ¦免疫球蛋白M ¦前白蛋白 ¦视黄醇结合蛋白 ¦类风湿因子 ¦总蛋白 ¦转铁蛋白 ¦α1-微球蛋白 ¦β2-微球蛋白 ¦kappa-轻链 ¦lambda-轻链¦游离轻链κ型 | 6×1.0ml |  | 1279.8 |  | 冻干粉，需复溶 | 2盒
隆林各族自治县中医医院质控品采购信息、报价表（2025年度） 浓度: 水平3(高); 隆林各族自治县中医医院质控品采购信息、报价表（2025年度） 规格: 6×1.0ml; 隆林各族自治县中医医院质控品采购信息、报价表（2025年度） 最高限价: 1279.8 |  |  | 2盒
血脂质控 | 脂类质控品 | 水平1(低) | 豫械注准20192400235 | 2年 | 冻干粉，人源性血清基质，载脂蛋白B ¦载脂蛋白A1 ¦高密度脂蛋白胆固醇 ¦低密度脂蛋白胆固醇 ¦脂蛋白a ¦总胆固醇 ¦甘油三酯 | 6×1.0ml |  | 378 |  |  | 2盒
隆林各族自治县中医医院质控品采购信息、报价表（2025年度） 浓度: 水平3(高); 隆林各族自治县中医医院质控品采购信息、报价表（2025年度） 规格: 6×1.0ml; 隆林各族自治县中医医院质控品采购信息、报价表（2025年度） 最高限价: 378 |  |  | 2盒
心肌标志物 | 心肌标志物质控品 | 水平1(低) | 豫械注准20192400228 | 24个月 | 人源基质冻干品，包含11个常规项目，2-8℃保存。主要项目：B型钠尿肽 ¦肌酸激酶 ¦肌酸激酶同工酶 ¦C-反应蛋白 ¦肌钙蛋白T ¦肌钙蛋白Ι ¦地高辛 ¦同型半胱氨酸 ¦心型脂肪酸结合蛋白 ¦肌红蛋白 ¦N端-B型钠尿肽前体 | 5×2.0ml |  | 1282.5 |  |  | 2盒
隆林各族自治县中医医院质控品采购信息、报价表（2025年度） 浓度: 水平3(高); 隆林各族自治县中医医院质控品采购信息、报价表（2025年度） 规格: 5×2.0ml; 隆林各族自治县中医医院质控品采购信息、报价表（2025年度） 最高限价: 1282.5 |  |  | 2盒
隆林各族自治县中医医院质控品采购信息、报价表（2025年度） 浓度: 水平3(高); 隆林各族自治县中医医院质控品采购信息、报价表（2025年度） 规格: 5×2.0ml; 隆林各族自治县中医医院质控品采购信息、报价表（2025年度） 最高限价: 1425 |  |  | 2盒
血气质控品 | 血气质控品(非定值)(电极法) | 水平1中) | 非定值，不按医疗器械管理 | 30个月 | 监测包括 pH/血气分析仪、电解质分析仪的 pH 、PCO2、PO2、Na+、K+、Cl-、Ca2+精密度，常温存储。 | 30*1.7mL/盒 |  | 900 |  | 多个省市临检中心室间质评供应品牌 | 1盒
隆林各族自治县中医医院质控品采购信息、报价表（2025年度） 浓度: 水平3(高); 隆林各族自治县中医医院质控品采购信息、报价表（2025年度） 规格: 30*1.7mL/盒; 隆林各族自治县中医医院质控品采购信息、报价表（2025年度） 最高限价: 900 |  |  | 1盒
| 糖化血红蛋白质控品 | 水平1(正常) | 豫械注准20192400222 | 2年 | 2-8℃保存，复溶后2-8℃保存可稳定14天；复溶后-20℃以下保存可稳定30天，控糖化血红蛋白 | 6×0.5ml |  | 1597.5 |  |  | 2盒
隆林各族自治县中医医院质控品采购信息、报价表（2025年度） 类别: 糖化类; 隆林各族自治县中医医院质控品采购信息、报价表（2025年度） 浓度: 水平2(病理); 隆林各族自治县中医医院质控品采购信息、报价表（2025年度） 规格: 6×0.5ml; 隆林各族自治县中医医院质控品采购信息、报价表（2025年度） 最高限价: 1597.5 |  |  | 2盒
隆林各族自治县中医医院质控品采购信息、报价表（2025年度） 类别: 凝血质控; 隆林各族自治县中医医院质控品采购信息、报价表（2025年度） 品名: 凝血质控品; 隆林各族自治县中医医院质控品采购信息、报价表（2025年度） 注册证号: 豫械注准20222400350; 隆林各族自治县中医医院质控品采购信息、报价表（2025年度） 效期: 冻干品2~8℃24个月; 隆林各族自治县中医医院质控品采购信息、报价表（2025年度） 简要描述: 凝血酶原时间（PT）、活化部分凝血活酶时间（APTT）、凝血酶时间（TT）、纤维蛋白原（FIB）、抗凝血酶Ⅲ（AT Ⅲ）、D-二聚体（D-Dimer）、纤维蛋白（原）降解产物（FDP） |  | 凝血七项，含DD
隆林各族自治县中医医院质控品采购信息、报价表（2025年度） 浓度: 水平1; 隆林各族自治县中医医院质控品采购信息、报价表（2025年度） 规格: 1ml*10支/盒; 隆林各族自治县中医医院质控品采购信息、报价表（2025年度） 最高限价: 2970 |  |  | 2盒
隆林各族自治县中医医院质控品采购信息、报价表（2025年度） 浓度: 水平3; 隆林各族自治县中医医院质控品采购信息、报价表（2025年度） 规格: 1ml*10支/盒; 隆林各族自治县中医医院质控品采购信息、报价表（2025年度） 最高限价: 2970 |  |  | 2盒
临床检验类 | 尿液干化学分析非定值质控品 | 阳性 | 非定值，不按医疗器械管理 | 3年 | 控15项：尿胆原、胆红素、潜血、酮体、钙、白细胞、葡萄糖、蛋白质、PH、肌酐、亚硝酸盐、比重、维生素C、微量白蛋白、人绒毛膜促性腺激素 | 6*5mL |  | 225 |  | 效期长，在售效期27年4月以后，包含尿HCG | 2盒
隆林各族自治县中医医院质控品采购信息、报价表（2025年度） 浓度: 阴性; 隆林各族自治县中医医院质控品采购信息、报价表（2025年度） 规格: 6*5mL; 隆林各族自治县中医医院质控品采购信息、报价表（2025年度） 最高限价: 225 |  |  | 2盒
| 血型定型、抗体筛查及交叉配血质控品 | / | 国械注准20143402130 | 3个月， 2~8℃储存 | 血型定型、抗体筛查及交叉配血质控品，质控品由5支样本管组成，1号管为AB型RhD阴性红细胞、红细胞保存液，2号管为O型RhD阳性红细胞、红细胞保存液，3号管为AB型血浆、抗D（IgG）、防腐剂、染色剂，4号管为O型血浆、抗D（IgG）、防腐剂、染色剂，5号管为红细胞保存液。 | 5×3ml/套 |  | 2160 |  | 到手效期约2个月，订够后，我司工作人员与实验室确定配送计划 | 2盒
| 血细胞分析仪用质控物（迈瑞五分类） | 高中低值 | 鲁械注准20172400885 | 效期75天开瓶4℃14天 | 22参数，适合迈瑞BC5系列/帝迈/理邦/蓝韵/锦瑞/卓越五分类系列仪器 | 6×3ml/盒（高中低各2） |  | 1485 |  | 2个月一次货，需跟工作人员确定具体供货方案 | 3盒
免疫类质控品 | 免疫质控品 | 水平1（低） | 国械注进20153400284 | 3年 | 人血清基质冻干粉。54项定值，控性激素六项、甲功五项、肿瘤标记物等常用项目。丁胺卡拉霉素（阿米卡星）卡马西平、地高辛、乙琥胺、庆大霉素、对乙酰氨基酚、 苯巴比妥、苯妥英、扑米酮、水杨酸盐、茶碱、妥布霉素、丙戊酸、万古霉素、α-甲胎蛋白（AFP）、β-2-微球蛋白、糖类抗原15-3、糖类抗原19-9、糖类抗原125、癌胚抗原、游离前列腺特异性抗原、总前列腺特异性抗原、铁蛋白、叶酸、1-25-二羟基维生素D*、25-羟基维生素D、维生素 B12、免疫球蛋白E（IgE）、促甲状腺激素、甲状腺素结合力、游离 T3、总 T3、总 T4、游离 T4、甲状腺球蛋白、 胰岛素、C肽促肾上腺皮质激素+、醛固酮+、皮质醇、生长激素（GH）、 促黄体生成素、人绒毛膜促性腺激素（hCG）、卵泡刺激素、孕酮、催乳素、雌二醇、雌三醇*、17-羟基-孕酮、睾酮、游离睾酮*、脱氢表雄酮硫酸盐、雄烯二酮、性激素结合球蛋白（SHBG） | 5ml*12支/盒 |  | 2700 |  | 免疫性价比之王，性激素，甲功，常规肿瘤一瓶全覆盖，广西用量最多的免疫质控品 | 2盒
隆林各族自治县中医医院质控品采购信息、报价表（2025年度） 浓度: 水平3（高）; 隆林各族自治县中医医院质控品采购信息、报价表（2025年度） 注册证号: 国械注进20153400284; 隆林各族自治县中医医院质控品采购信息、报价表（2025年度） 最高限价: 2700 |  |  | 2盒
传染病类质控品 | 传染病复合非定值质控品Ⅰ | 水平6 | 非定值，不按医疗器械管理 | 液态-20℃36个月 | 人类免疫缺陷病毒抗体（Anti-HIV）、丙型肝炎病毒抗体（Anti-HCV）、梅毒螺旋体抗体（Anti-TP）、乙型肝炎病毒表面抗原（HBsAg）、乙型肝炎病毒e抗原（HBeAg） | 6×3.0ml |  | 3240 |  | 罗氏：水平1 雅培：水平2 希森美康：水平3 迈瑞：水平4 迈克：水平5 新产业：水平6 亚辉龙：水平7 罗氏/迈瑞/亚辉龙通用高水平：水平8 雅培/希森美康/迈克/新产业通用高水平：水平9 科美：水平10， 万泰：水平11 | 2盒
隆林各族自治县中医医院质控品采购信息、报价表（2025年度） 浓度: 水平9; 隆林各族自治县中医医院质控品采购信息、报价表（2025年度） 规格: 6×3.0ml; 隆林各族自治县中医医院质控品采购信息、报价表（2025年度） 最高限价: 3240 |  |  | 2盒
| 乙型肝炎表面抗体(HBsAb)血清(液体)标准物质 | 10mIu/ml | 非定值，不按医疗器械管理 | 2年 | 适用于定量或定性实验，有多种浓度可供选择。-15℃以下条件下质保期能达到2年，保证产品到达客户时效期不少于12个月。申请须注明所用试剂品牌和方法学。 | 0.5ml/支 |  | 12.6 |  |  | 10支
隆林各族自治县中医医院质控品采购信息、报价表（2025年度） 浓度: 30mIu/ml; 隆林各族自治县中医医院质控品采购信息、报价表（2025年度） 规格: 0.5ml/支; 隆林各族自治县中医医院质控品采购信息、报价表（2025年度） 最高限价: 12.6 |  |  | 10支
| 乙型肝炎e抗体(HBeAb)血清(液体)标准物质 | 2 NCU/ml | 非定值，不按医疗器械管理 | 2年 | 适用于定量或定性实验，有多种浓度可供选择。-15℃以下条件下质保期能达到2年，保证产品到达客户时效期不少于12个月。申请须注明所用试剂品牌和方法学。 | 0.5ml/支 |  | 12.6 |  |  | 10支
隆林各族自治县中医医院质控品采购信息、报价表（2025年度） 浓度: 8 NCU/ml; 隆林各族自治县中医医院质控品采购信息、报价表（2025年度） 规格: 0.5ml/支; 隆林各族自治县中医医院质控品采购信息、报价表（2025年度） 最高限价: 12.6 |  |  | 10支
| 乙型肝炎核心抗体（HBcAb）血清(液体)标准物质 | 0.5 IU/ml | 非定值，不按医疗器械管理 | 2年 | 适用于定量或定性实验，有多种浓度可供选择。-15℃以下条件下质保期能达到2年，保证产品到达客户时效期不少于12个月。申请须注明所用试剂品牌和方法学。 | 0.5ml/支 |  | 12.6 |  |  | 10支
隆林各族自治县中医医院质控品采购信息、报价表（2025年度） 浓度: 2 IU/ml; 隆林各族自治县中医医院质控品采购信息、报价表（2025年度） 规格: 0.5ml/支; 隆林各族自治县中医医院质控品采购信息、报价表（2025年度） 最高限价: 12.6 |  |  | 10支
注：1、试剂品牌不固定，供应商可报自己能供应的品牌；2、报价包含税价和运输费用等费用。